## Table 1 (hidden)
PLANILHA DE ORÇAMENTO FIRMA: |  | CRECHE FNDE PROINFÂNCIA PROJETO PADRÃO TIPO 2 BAIRRO BELA VISTA - SEDE |  |  |  | ORÇAMENTO DATA BASE 05/2015 |  |  |  | 3176970.49
[6 empty] | CC: CT: |  | sem bdi | INCC
|  | BDI = 27,70% | [5 empty] | 27.7% | 121.3%
ITEM | DESCRIÇÃO | UNIDADE | QUANTIDADE | PRECO UNITARIO | PRECO UNIT. C/ BDI | VALOR TOTAL | PRECO 2015
CORRIGIDO
1 | SERVIÇOS PRELIMINARES |  |  |  |  | 98364.16 |  | PREÇO SEM BDI | PREÇO SEM BDI
1.1 | Placa da obra - padrão Governo Federal | m² | 6 | 565.37 | 721.98 | 4331.88 | 353.38 | 255.49 | 565.37
1.2 | Instalação provisória de água | un | 1 | 1794.48 | 2291.55 | 2291.55 | 1121.61 | 810.92 | 1794.48
1.3 | Instalação provisória de energia elétrica em baixa tensão | un | 1 | 2441.2 | 3117.41 | 3117.41 | 1525.82 | 1103.17 | 2441.2
1.4 | Instalações provisórias de esgoto | un | 1 | 420.87 | 537.45 | 537.45 | 263.06 | 190.19 | 420.87
1.5 | Barracões provisórios (depósito, escritório, vestiário e refeitório) com piso cimentado | m² | 40 | 562.32 | 718.08 | 28723.2 | 351.47 | 254.11 | 562.32
1.6 | Locação da obra (execução de gabarito) | m² | 890.73 | 14.8 | 18.9 | 16834.8 | 9.26 | 6.69 | 14.8
1.7 | Sondagem do terreno ( um furo de 7m a cada 200 m²) | m | 35 | 103.32 | 131.94 | 4617.9 | 64.58 | 46.69 | 103.32
1.8 | Tapume de estrutura de madeira c/ fechamento em chapa de aço galvanizado de 0,3 mm e altura de 2 m | m² | 100 | 288.39 | 368.27 | 36827 | 180.25 | 130.32 | 288.39
1.9 | Placa da obra - padrão Prefeitura Municipal de Sabará | m² | 1.5 | 565.37 | 721.98 | 1082.97 | 353.38 | 255.49 | 565.37
2 | MOVIMENTO DE TERRAS PARA FUNDAÇÕES |  |  |  |  | 16644.65
2.1 | Reaterro manual com apiloamento mecanico | m³ | 172.35 | 11.18 | 14.28 | 2461.16 | 6.99 | 5.05 | 11.18
2.2 | Escavação manual de valas em qualquer terreno exceto rocha até h=1,50 m | m³ | 97.64 | 45.96 | 58.69 | 5730.49 | 28.73 | 20.77 | 45.96
2.3 | Regularização e compactação do fundo de valas | m² | 193.93 | 20.36 | 26 | 5042.18 | 12.73 | 9.2 | 20.36
2.4 | Reaterro apiloado de vala com material da obra | m³ | 66.59 | 11.18 | 14.28 | 950.91 | 6.99 | 5.05 | 11.18
MURETA
2.5 | Escavação manual de valas em qualquer terreno exceto rocha até h=1,50 m | m³ | 15.62 | 45.96 | 58.69 | 916.74 | 28.73 | 20.77 | 45.96
2.6 | Regularização e compactação do fundo de valas | m² | 27.71 | 20.36 | 26 | 720.46 | 12.73 | 9.2 | 20.36
2.7 | Reaterro apiloado de vala com material da obra | m³ | 9.2 | 11.18 | 14.28 | 131.38 | 6.99 | 5.05 | 11.18
CASTELO D'ÁGUA
2.8 | Escavação manual de valas em qualquer terreno exceto rocha até h=1,50 m | m³ | 5.78 | 45.96 | 58.69 | 339.23 | 28.73 | 20.77 | 45.96
2.9 | Regularização e compactação do fundo de valas | m² | 12.96 | 20.36 | 26 | 336.96 | 12.73 | 9.2 | 20.36
2.10 | Reaterro apiloado de vala com material da obra | m³ | 1.06 | 11.18 | 14.28 | 15.14 | 6.99 | 5.05 | 11.18
3 | FUNDAÇÕES |  |  |  |  | 174110.04
CONCRETO ARMADO PARA FUNDAÇÕES - SAPATAS
3.1 | Lastro de concreto magro (e=3,0 cm) - preparo mecânico | m² | 73.56 | 32.6 | 41.63 | 3062.3 | 20.37 | 14.73 | 32.6
3.2 | Forma de madeira comum para Fundações - reaproveitamento 5X | m² | 149.56 | 57.36 | 73.25 | 10955.27 | 35.85 | 25.92 | 57.36
3.3 | Armação aço CA-50, Diam. 6,3 (1/4) á 12,5mm(1/2) -Fornecimento/corte perda de 10%)/ dobra / colocação. | kg | 920.18 | 14.41 | 18.4 | 16931.31 | 9 | 6.51 | 14.41
3.4 | Armação de aço CA-60 Diam. 3,4 a 6,0mm-Fornecimento/corte perda de 10%) / dobra/ colocação. | kg | 130.09 | 14.01 | 17.89 | 2327.31 | 8.76 | 6.33 | 14.01
3.5 | Concreto para Fundação fck=25MPa, incluindo preparo, lançamento, adensamento. | m³ | 16.6 | 735.3 | 938.98 | 15587.07 | 459.59 | 332.28 | 735.3
| CONCRETO ARMADO PARA FUNDAÇÕES - VIGAS BALDRAMES | [5 empty] | -
3.6 | Forma de madeira comum para Fundações - reaproveitamento 5X | m² | 453.6 | 57.36 | 73.25 | 33226.2 | 35.85 | 25.92 | 57.36
3.7 | Armação aço CA-50, Diam. 6,3 (1/4) á 12,5mm(1/2) -Fornecimento/corte perda de 10%)/ dobra / colocação. | kg | 795.73 | 14.41 | 18.4 | 14641.43 | 9 | 6.51 | 14.41
3.8 | Armação de aço CA-60 Diam. 3,4 a 6,0mm-Fornecimento/corte perda de 10%) / dobra/ colocação. | kg | 358.45 | 14.01 | 17.89 | 6412.67 | 8.76 | 6.33 | 14.01
3.9 | Concreto para Fundação fck=25MPa, incluindo preparo, lançamento, adensamento. | m³ | 26.73 | 735.3 | 938.98 | 25098.94 | 459.59 | 332.28 | 735.3
| FUNDAÇÃO DO CASTELO D'ÁGUA | [5 empty] | -
3.10 | Estaca a trado (broca) d=30 cm com concreto fck=15 Mpa (sem armação) - 7 m | m | 56 | 87.48 | 111.71 | 6255.76 | 54.68 | 39.53 | 87.48
3.11 | Corte e reparo em cabeça de estaca | un | 12 | 65.15 | 83.2 | 998.4 | 40.72 | 29.44 | 65.15
3.12 | Lastro de concreto magro, e=3,0 cm-reparo mecânico | m² | 12.96 | 32.6 | 41.63 | 539.52 | 20.37 | 14.73 | 32.6
3.13 | Forma de madeira comum para Fundções - reaproveitamento 5X | m² | 7.2 | 57.36 | 73.25 | 527.4 | 35.85 | 25.92 | 57.36
3.14 | Armação aço CA-50, para 1,0 m³ de concreto | un | 6.48 | 1009.92 | 1289.67 | 8357.06 | 631.23 | 456.38 | 1009.92
3.15 | Concreto fck=25MPa, incluindo preparo, lançamento e adensamento. | m³ | 4.71 | 735.3 | 938.98 | 4422.6 | 459.59 | 332.28 | 735.3
| MURETA - BLOCOS | [5 empty] | -
3.16 | Estaca a trado (broca) d=30 cm com concreto fck=15 Mpa (sem armação) - 7 m | m | 77 | 87.48 | 111.71 | 8601.67 | 54.68 | 39.53 | 87.48
3.17 | Lastro de concreto magro, e=3,0 cm-preparo mecânico | m² | 10.87 | 32.6 | 41.63 | 452.52 | 20.37 | 14.73 | 32.6
3.18 | Forma de madeira comum para Fundações - reaproveitamento 5X | m² | 29.01 | 57.36 | 73.25 | 2124.98 | 35.85 | 25.92 | 57.36
3.19 | Armação aço CA-50, Diam. 6,3 (1/4) á 12,5mm(1/2) -Fornecimento/corte perda de 10%)/ dobra / colocação. | kg | 50.27 | 14.41 | 18.4 | 924.97 | 9 | 6.51 | 14.41
3.20 | Armação de aço CA-60 Diam. 3,4 a 6,0mm-Fornecimento/corte perda de 10%) / dobra/ colocação. | kg | 53.27 | 14.01 | 17.89 | 953 | 8.76 | 6.33 | 14.01
3.21 | Concreto para Fundação fck=25MPa, incluindo preparo, lançamento, adensamento. | m³ | 3.01 | 735.3 | 938.98 | 2826.33 | 459.59 | 332.28 | 735.3
| MURETA - VIGAS BALDRAME | [5 empty] | -
3.22 | Forma de madeira comum para Fundações - reaproveitamento 5X | m² | 48.85 | 57.36 | 73.25 | 3578.26 | 35.85 | 25.92 | 57.36
3.23 | Armação aço CA-50, Diam. 6,3 (1/4) á 12,5mm(1/2) -Fornecimento/corte perda de 10%)/ dobra / colocação. | kg | 107.82 | 14.41 | 18.4 | 1983.89 | 9 | 6.51 | 14.41
3.24 | Armação de aço CA-60 Diam. 3,4 a 6,0mm-Fornecimento/corte perda de 10%) / dobra/ colocação. | kg | 49.18 | 14.01 | 17.89 | 879.83 | 8.76 | 6.33 | 14.01
3.25 | Concreto para Fundação fck=25MPa, incluindo preparo, lançamento, adensamento. | m³ | 2.6 | 735.3 | 938.98 | 2441.35 | 459.59 | 332.28 | 735.3
4 | SUPERESTRUTURA |  |  |  |  | 166313.94
CONCRETO ARMADO - PILARES
4.1 | Forma madeira comp. plastificada 12mm p/ Estrutura corte/ Montagem/ Escoramento/Desforma 3X - Pilares | m² | 288.23 | 75.35 | 96.22 | 27733.49 | 47.1 | 34.05 | 75.35
4.2 | Armação aço CA-50, Diam. 6,3 (1/4) á 12,5mm(1/2) -Fornecimento/corte perda de 10%)/ dobra / colocação. | kg | 1000.18 | 14.41 | 18.4 | 18403.31 | 9 | 6.51 | 14.41
4.3 | Armação de aço CA-60 Diam. 3,4 a 6,0mm-Fornecimento/corte perda de 10%) / dobra/ colocação. | kg | 383.73 | 14.01 | 17.89 | 6864.93 | 8.76 | 6.33 | 14.01
4.4 | Concreto Bombeado fck=25MPa, incluindo preparo, lançamento e adensamento. | m³ | 15.73 | 735.3 | 938.98 | 14770.16 | 459.59 | 332.28 | 735.3
| CONCRETO ARMADO - VIGAS | [5 empty] | -
4.5 | Forma madeira comp. plastificada 12mm p/ Estrutura corte/ Montagem/ Escoramento/Desforma 3X - Vigas | m² | 450.43 | 75.35 | 96.22 | 43340.37 | 47.1 | 34.05 | 75.35
4.6 | Armação aço CA-50, Diam. 6,3 (1/4) á 12,5mm(1/2) -Fornecimento/corte perda de 10%)/ dobra / colocação. | kg | 695.27 | 14.41 | 18.4 | 12792.97 | 9 | 6.51 | 14.41
4.7 | Armação de aço CA-60 Diam. 3,4 a 6,0mm-Fornecimento/corte perda de 10%) / dobra/ colocação. | kg | 374.55 | 14.01 | 17.89 | 6700.7 | 8.76 | 6.33 | 14.01
4.8 | Concreto Bombeado fck=25MPa, incluindo preparo, lançamento e adensamento. | m³ | 27.1 | 735.3 | 938.98 | 25446.36 | 459.59 | 332.28 | 735.3
| CONCRETO ARMADO PARA VERGAS | [5 empty] | -
4.9 | Verga e contravergas pré-moldada em concreto armado fck 15Mpa - 10x10cm, conforme projeto. | m | 142.1 | 28.72 | 36.68 | 5212.23 | 17.95 | 12.98 | 28.72
| CONCRETO ARMADO - MURETA - PILARES | [5 empty] | -
4.10 | Forma madeira comp. plastificada 12mm p/ Estrutura corte/ Montagem/ Escoramento/Desforma 3X | m² | 23.53 | 75.35 | 96.22 | 2264.06 | 47.1 | 34.05 | 75.35
4.11 | Armação aço CA-50, Diam. 6,3 (1/4) á 12,5mm(1/2) - Fornecimento/corte perda de 10%)/ dobra / colocação. | kg | 68.18 | 14.41 | 18.4 | 1254.51 | 9 | 6.51 | 14.41
4.12 | Armação de aço CA-60 Diam. 3,4 a 6,0mm-Fornecimento/corte perda de 10%) / dobra/ colocação. | kg | 28.36 | 14.01 | 17.89 | 507.36 | 8.76 | 6.33 | 14.01
4.13 | Concreto Bombeado fck=25MPa, incluindo preparo, lançamento e adensamento. | m³ | 1.09 | 735.3 | 938.98 | 1023.49 | 459.59 | 332.28 | 735.3
5 | SISTEMA DE VEDAÇÃO VERTICAL INTERNO E EXTERNO (PAREDES) |  |  |  |  | 122762.84
ELEMENTOS VAZADOS
5.1 | Cobogó de concreto (elemento vazado) - (6x40x40cm) assentado com argamassa traço 1:4 (cimento, areia) | m² | 5.14 | 165.39 | 211.2 | 1085.57 | 103.37 | 74.74 | 165.39
| ALVENARIA DE VEDAÇÃO | [5 empty] | -
5.2 | Alvenaria de vedação de 1/2 vez em tijolos cerâmicos (dimensões nominais: 39x19x09); assentamento em argamassa no traço 1:2:8 (cimento, cal e areia) para parede interna | m² | 573.63 | 65.41 | 83.53 | 47915.31 | 40.88 | 29.56 | 65.41
5.3 | Alvenaria de vedação de 1 vez em tijolos cerâmicos de 08 furos (dimensões nominais:19x19x09); assentamento em argamassa no traço 1:2:8 (cimento, cal e areia) | m² | 12.34 | 119.32 | 152.37 | 1880.25 | 74.58 | 53.92 | 119.32
5.4 | Alvenaria de vedação horizontal em tijolos cerâmicos Dimensões nominais:14x19x39; assentamento em argamassa no traço 1:2:8 (cimento, cal e areia) para parede externa | m² | 460.66 | 89.67 | 114.51 | 52750.18 | 56.05 | 40.52 | 89.67
5.5 | Encunhamento (aperto de alvenaria) em tijolo cerâmicos maciços 5x10x20cm 1 vez (esp. 20cm), assentamento c/ argamassa traço1:6 (cimento e areia) | m² | 35.02 | 24.7 | 31.54 | 1104.53 | 15.44 | 11.16 | 24.7
5.6 | Divisória de banheiros e sanitários em granito com espessura de 2cm polido assentado com argamassa traço 1:4 | m² | 11.32 | 965.16 | 1232.51 | 13952.01 | 603.25 | 436.15 | 965.16
| ALVENARIA DA MURETA | [5 empty] | -
5.7 | Alvenaria de vedação de 1/2 vez em tijolos cerâmicos de 08 furos (dimensões nominais: 19x19x09); assentamento em argamassa no traço 1:2:8 (cimento, cal e areia) | m² | 33.93 | 94.05 | 120.1 | 4074.99 | 58.78 | 42.5 | 94.05
6 | ESQUADRIAS |  |  |  |  | 285601.71
PORTAS DE MADEIRA
6.1 | Porta de Madeira - PM1 - 70x210, folha lisa com chapa metalica, incluso ferragens, conforme projeto de esquadrias | un | 6 | 565.84 | 722.58 | 4335.48 | 353.67 | 255.7 | 565.84
6.2 | Porta de Madeira - PM2 - 80x210, com veneziana, incluso ferragens, conforme projeto de esquadrias | un | 3 | 1790.88 | 2286.95 | 6860.85 | 1119.35 | 809.29 | 1790.88
6.3 | Porta de Madeira - PM3 - 80x210, barra e chapa metálica, incluso ferragens, conforme projeto de esquadrias | un | 3 | 575.27 | 734.62 | 2203.86 | 359.56 | 259.96 | 575.27
6.4 | Porta de Madeira - PM4 - 80x210, folha lisa com chapa metalica, incluso ferragens, conforme projeto de esquadrias | un | 6 | 844.86 | 1078.89 | 6473.34 | 528.07 | 381.79 | 844.86
6.5 | Porta de Madeira - PM5 - 80x210, com barra e chapa metálica e visor, incluso ferragens, conforme projeto de esquadrias | un | 5 | 884.36 | 1129.33 | 5646.65 | 552.75 | 399.64 | 884.36
6.6 | Porta de compesando de madeira - PM6 - 60x100, folha lisa revestida com laminado melamínico, incluso ferragens, conforme projeto de esquadrias | un | 8 | 502.13 | 641.22 | 5129.76 | 313.85 | 226.91 | 502.13
6.7 | Chapa metalica (alumínio) 1mm para as portas - fornecimento e instalação | m² | 15.4 | 181.46 | 231.72 | 3568.49 | 113.41 | 82 | 181.46
| FERRAGENS E ACESSÓRIOS |  |  | 0 |  |  | -
6.8 | Fechadura de embutir completa, para portas internas | un | 31 | 126.89 | 162.04 | 5023.24 | 79.31 | 57.34 | 126.89
| PORTAS EM ALUMÍNIO | [5 empty] | -
6.9 | Porta de abrir - PA1 - 100x210 em chapa de alumínio e veneziana- conforme projeto de esquadrias, inclusive ferragens | m² | 2.1 | 653.29 | 834.25 | 1751.93 | 408.33 | 295.22 | 653.29
6.10 | Porta de abrir - PA2 - 80x210 em chapa de alumínio com veneziana- conforme projeto de esquadrias, inclusive ferragens | m² | 1.68 | 653.29 | 834.25 | 1401.54 | 408.33 | 295.22 | 653.29
6.11 | Porta de abrir - PA3 - 160x210 em chapa de alumínio com veneziana- conforme projeto de esquadrias, inclusive ferragens | m² | 3.36 | 653.29 | 834.25 | 2803.08 | 408.33 | 295.22 | 653.29
6.12 | Porta de correr de vidro - PA4 - 450x210 conforme projeto de esquadrias, inclusive ferragens | un | 7 | 3187.33 | 4070.22 | 28491.54 | 1992.17 | 1440.34 | 3187.33
6.13 | Porta de abrir - PA5 - 120x185 - conforme projeto de esquadrias, inclusive ferragens | m² | 2.22 | 650.77 | 831.03 | 1844.89 | 406.75 | 294.08 | 650.77
| PORTAS DE VIDRO - PV | [5 empty] | -
6.14 | Porta de Vidro temperado - PV1 - 175x230, com ferragens, inclusive vidro, conforme projeto de esquadrias | un | 1 | 3187.33 | 4070.22 | 4070.22 | 1992.17 | 1440.34 | 3187.33
| JANELAS DE ALUMÍNIO - JA |  |  |  | 0 | 0 | -
6.15 | Janela de Alumínio - JA-01, 70x125, completa conforme projeto de esquadrias - Guilhotina | m² | 0.88 | 654.8 | 836.18 | 735.84 | 409.27 | 295.9 | 654.8
6.16 | Janela de Alumínio - JA-02, 110x195, completa conforme projeto de esquadrias - Guilhotina | m² | 2.15 | 654.8 | 836.18 | 1797.79 | 409.27 | 295.9 | 654.8
6.17 | Vidro fixo - JA-03, 140x115, completa conforme projeto de esquadrias | m² | 1.61 | 576.7 | 736.45 | 1185.68 | 360.46 | 260.61 | 576.7
6.18 | Janela de Alumínio - JA-04, 140x195, completa conforme projeto de esquadrias - Guilhotina | m² | 2.73 | 654.8 | 836.18 | 2282.77 | 409.27 | 295.9 | 654.8
6.19 | Janela de Alumínio - JA-06, 210x50, completa conforme projeto de esquadrias - Maximar - incluso vidro liso incolor, espessura 6mm | m² | 1.05 | 697.59 | 890.82 | 935.36 | 436.02 | 315.24 | 697.59
6.20 | Janela de Alumínio - JA-07, 210x75, completa conforme projeto de esquadrias - Maximar - incluso vidro liso incolor, espessura 6mm | m² | 12.6 | 697.59 | 890.82 | 11224.33 | 436.02 | 315.24 | 697.59
6.21 | Janela de Alumínio - JA-08, 210x100, completa conforme projeto de esquadrias - Maxim-ar - incluso vidro liso incolor, espessura 6mm | m² | 8.4 | 697.59 | 890.82 | 7482.89 | 436.02 | 315.24 | 697.59
6.22 | Janela de Alumínio - JA-09, 210x150, completa conforme projeto de esquadrias - Maxim-ar - incluso vidro liso incolor, espessura 6mm | m² | 6.3 | 697.59 | 890.82 | 5612.17 | 436.02 | 315.24 | 697.59
6.23 | Janela de Alumínio - JA-10, 70*75, completa conforme projeto de esquadrias - Maximar - incluso vidro liso incolor, espessura 6mm | m² | 1.05 | 697.59 | 890.82 | 935.36 | 436.02 | 315.24 | 697.59
6.24 | Janela de Alumínio - JA-11, 140x75, completa conforme projeto de esquadrias - Maximar - incluso vidro liso incolor, espessura 6mm | m² | 5.25 | 697.59 | 890.82 | 4676.81 | 436.02 | 315.24 | 697.59
6.25 | Janela de Alumínio - JA-12, 420x50, completa conforme projeto de esquadrias - Maximar - incluso vidro liso incolor, espessura 6mm | m² | 4.2 | 697.59 | 890.82 | 3741.44 | 436.02 | 315.24 | 697.59
6.26 | Janela de Alumínio - JA-13, 560x100, completa conforme projeto de esquadrias - Maxim-ar - incluso vidro liso incolor, espessura 6mm | m² | 16.8 | 697.59 | 890.82 | 14965.78 | 436.02 | 315.24 | 697.59
6.27 | Tela de nylon de proteção com moldura em alumínio - fixada na esquadria | m² | 1.88 | 103.7 | 132.42 | 248.95 | 64.82 | 46.86 | 103.7
| VIDROS | [5 empty] | -
6.28 | Vidro liso temperado incolor, espessura 6mm- fornecimento e instalação | m² | 9.46 | 253.02 | 323.11 | 3056.62 | 158.14 | 114.34 | 253.02
6.29 | Espelho cristal esp. 4mm com moldura de madeira | m² | 12 | 543.91 | 694.57 | 8334.84 | 339.96 | 245.79 | 543.91
| ESQUADRIA - GRADIL METÁLICO | [5 empty] | -
6.30 | Chapa de aço perfurada, inclusive pintura - fornecimento e instalação | m² | 112.15 | 439.13 | 560.77 | 62890.36 | 274.47 | 198.44 | 439.13
6.31 | Portão de abrir em chapa de aço perfurada, inclusive pintura - fornecimento e instalação (PF1 e PF2) | m² | 5.46 | 2699.34 | 3447.06 | 18820.95 | 1687.16 | 1219.82 | 2699.34
6.32 | Portão de abrir com gradil metálico e tela de aço galvanizado, inclusive pintura - fornecimento e instalação (PO1, PO2, PO3) | m² | 19.12 | 375.48 | 479.49 | 9167.85 | 234.69 | 169.68 | 375.48
6.33 | Gradil metalico e tela de aço galvanizado , inclusive pintura - fornecimento e instalação (GR1, GR2, GR3, GR4) | m² | 99.9 | 375.48 | 479.49 | 47901.05 | 234.69 | 169.68 | 375.48
7 | SISTEMAS DE COBERTURA |  |  |  |  | 396870.41
7.1 | Estrutura metalica | m² | 779.36 | 127.29 | 162.55 | 126684.97 | 79.56 | 57.52 | 127.29
7.2 | Telha Sanduiche metalica | m² | 805.81 | 228.19 | 291.4 | 234813.03 | 142.63 | 103.12 | 228.19
7.3 | Cumieeira em perfil ondulado de aço zincado | m | 6.6 | 83.96 | 107.22 | 707.65 | 52.48 | 37.94 | 83.96
7.4 | Calha em chapa metalica Nº 22 desenvolvimento de 50 cm | m² | 97.85 | 86.15 | 110.01 | 10764.48 | 53.85 | 38.93 | 86.15
7.5 | Rufo em chapa de aço galvanizado nr. 24, desenvolvimento 25 cm | m | 214.5 | 43.64 | 55.73 | 11954.09 | 27.28 | 19.72 | 43.64
7.6 | Pingadeira (chapim) em concreto | m | 211.25 | 44.28 | 56.55 | 11946.19 | 27.67 | 20.01 | 44.28
8 | IMPERMEABILIZAÇÃO |  |  |  |  | 8718.19
8.1 | Impermeabilização com tinta betuminosa em fundações, baldrames | m² | 453.6 | 15.05 | 19.22 | 8718.19 | 9.41 | 6.8 | 15.05
9 | REVESTIMENTOS INTERNOS E EXTERNOS |  |  |  |  | 493737.58
9.1 | Chapisco de aderência em paredes internas, externas, vigas e platibanda | m² | 2544.94 | 5.51 | 7.04 | 17916.38 | 3.44 | 2.49 | 5.51
9.2 | Emboço para paredes internas e externas traço 1:2:9 - preparo manual - espessura 2,0 cm | m² | 2019.11 | 36.47 | 46.57 | 94029.95 | 22.79 | 16.48 | 36.47
9.3 | Massa única para paredes externas traço 1:2:9 - preparo manual - espessura 2,5 cm | m² | 525.83 | 64.53 | 82.4 | 43328.39 | 40.33 | 29.16 | 64.53
9.4 | Reboco para paredes internas, externas, pórticos, vigas e pérgolas, traço 1:4,5 - espessura 0,5 cm | m² | 1530.66 | 85.42 | 109.08 | 166964.39 | 53.39 | 38.6 | 85.42
9.5 | Revestimento cerâmico de paredes PEI IV- cerâmica 30 x 40 cm - incl. rejunte - conforme projeto - branca | m² | 411.91 | 99.71 | 127.33 | 52448.5 | 62.33 | 45.06 | 99.71
9.6 | Revestimento cerâmico de paredes PEI IV - cerâmica 10 x 10 cm - incl. rejunte - conforme projeto - azul | m² | 5.58 | 88.01 | 112.39 | 627.14 | 55 | 39.77 | 88.01
9.7 | Revestimento cerâmico de paredes PEI IV - cerâmica 10 x 10 cm - incl. rejunte - conforme projeto - vermelho | m² | 4.15 | 88.01 | 112.39 | 466.42 | 55 | 39.77 | 88.01
9.8 | Revestimento cerâmico de paredes PEI IV - cerâmica 10 x 10 cm - incl. rejunte - conforme projeto - branco | m² | 6.84 | 88.01 | 112.39 | 768.75 | 55 | 39.77 | 88.01
9.9 | Revestimento cerâmico de paredes PEI IV - cerâmica 10 x 10 cm - incl. rejunte - conforme projeto - amarelo | m² | 66.37 | 88.01 | 112.39 | 7459.32 | 55 | 39.77 | 88.01
9.10 | Roda meio em madeira (largura=10cm) | m | 103.55 | 32.11 | 41 | 4245.55 | 20.07 | 14.51 | 32.11
9.11 | Forro de gesso acartonado estruturado - montagem e instalação | m² | 300.27 | 65.37 | 83.48 | 25066.54 | 40.86 | 29.54 | 65.37
9.12 | Forro em fibra mineral removível (1250x625x16mm) apoiado sobre perfil metálico "T" invertido 24mm | m² | 400.28 | 157.32 | 200.9 | 80416.25 | 98.33 | 71.09 | 157.32
10 | SISTEMAS DE PISOS INTERNOS E EXTERNOS (PAVIMENTAÇÃO) |  |  |  |  | 245655.71
10.1 | Contrapiso e=5,0cm | m² | 811.66 | 49.19 | 62.82 | 50988.48 | 30.75 | 22.23 | 49.19
10.2 | Camada regularizadora e=2,0cm | m² | 811.66 | 39.48 | 50.42 | 40923.9 | 24.67 | 17.84 | 39.48
10.3 | Piso cimentado desempenado com acabamento liso e=3,0cm com junta plastica acabada 1,2m | m² | 403.54 | 78.07 | 99.7 | 40232.94 | 48.79 | 35.28 | 78.07
10.4 | Pintura de base epoxi sobre piso | m² | 37.42 | 70.15 | 89.58 | 3352.08 | 43.84 | 31.7 | 70.15
10.5 | Piso cerâmico antiderrapante PEI V - 40 x 40 cm - incl. rejunte - conforme projeto | m² | 149.12 | 56.05 | 71.58 | 10674.01 | 35.04 | 25.33 | 56.05
10.6 | Piso cerâmico antiderrapante PEI V - 60 x 60 cm - incl. rejunte - conforme projeto | m² | 42.6 | 100.02 | 127.73 | 5441.3 | 62.52 | 45.2 | 100.02
10.7 | Piso vinílico em manta e=2,0mm | m² | 216.4 | 147.07 | 187.81 | 40642.08 | 91.92 | 66.46 | 147.07
10.8 | Piso podotátil de alerta em borracha integrado 30x30cm, assentamento com argamassa (fornecimento e assentamento) | m² | 18.09 | 226.16 | 288.81 | 5224.57 | 141.36 | 102.2 | 226.16
10.9 | Piso podotátil direcional em borracha integrado 30x30cm, assentamento com argamassa (fornecimento e assentamento) | m² | 20.43 | 226.16 | 288.81 | 5900.39 | 141.36 | 102.2 | 226.16
10.10 | Soleira em granito cinza andorinha, L=15cm, E=2cm | m | 19.88 | 107.1 | 136.77 | 2718.99 | 66.95 | 48.4 | 107.1
10.11 | Soleira em granito cinza andorinha, L=17,5cm, E=2cm | m | 33.48 | 107.1 | 136.77 | 4579.06 | 66.95 | 48.4 | 107.1
10.12 | Soleira em granito cinza andorinha, L=30cm, E=2cm | m | 1.77 | 167.3 | 213.64 | 378.14 | 104.57 | 75.6 | 167.3
| PAVIMENTAÇÃO EXTERNA |  |  |  | 0 | 0 | -
10.13 | Passeio em concreto desempenado com junta plastica a cada 1,20m, e=7cm | m² | 222.84 | 63.13 | 80.62 | 17965.36 | 39.46 | 28.53 | 63.13
10.14 | Rampa de acesso em concreto não estrutural | m² | 17.38 | 41.03 | 52.4 | 910.71 | 25.64 | 18.54 | 41.03
10.15 | Pavimetação em blocos intertravado de concreto, e= 6,0cm, FCK 35MPa, assentados sobre colchão de areia | m² | 28.05 | 113.23 | 144.59 | 4055.75 | 70.77 | 51.17 | 113.23
10.16 | Piso tátil de alerta em placas pré-moldadas - 5MPa | m² | 3.51 | 147.14 | 187.9 | 659.53 | 91.97 | 66.49 | 147.14
10.17 | Piso tátil direcional em placas pré-moldadas - 5MPa | m² | 1.89 | 147.14 | 187.9 | 355.13 | 91.97 | 66.49 | 147.14
10.18 | Meio -fio (guia) de concreto pré-moldado, rejuntado com argamassa, incluindo escavação e reaterro | m | 15.3 | 69.26 | 88.45 | 1353.29 | 43.29 | 31.3 | 69.26
10.19 | Colchão de areia e=10cm | m³ | 6 | 183.01 | 233.7 | 1402.2 | 114.39 | 82.7 | 183.01
10.20 | Grama batatais em placas | m² | 331.98 | 18.63 | 23.79 | 7897.8 | 11.65 | 8.42 | 18.63
11 | PINTURA |  |  |  |  | 119775.91
11.1 | Emassamento de paredes internas com massa acrílica - 02 demãos | m² | 1530.66 | 23.7 | 30.26 | 46317.77 | 14.81 | 10.71 | 23.7
11.2 | Pintura em latex acrílico 02 demãos sobre paredes internas, externas | m² | 2050.08 | 16.66 | 21.27 | 43605.2 | 10.42 | 7.53 | 16.66
11.3 | Pintura em latex PVA 02 demãos sobre teto | m² | 704.15 | 14.69 | 18.76 | 13209.85 | 9.19 | 6.64 | 14.69
11.4 | Pintura em esmalte sintético 02 demãos em esquadrias de madeira | m² | 78.12 | 42.66 | 54.48 | 4255.98 | 26.66 | 19.28 | 42.66
11.5 | Pintura em esmalte sintético 02 demãos em rodameio de madeira | m² | 10.36 | 42.47 | 54.23 | 561.82 | 26.54 | 19.19 | 42.47
11.6 | Pintura epoxi - 02 demãos | m² | 109.17 | 84.82 | 108.32 | 11825.29 | 53.02 | 38.33 | 84.82
12 | INSTALAÇÃO HIDRÁULICA |  |  |  |  | 52972.44
TUBULAÇÕES E CONEXÕES DE PVC RÍGIDO
12.1 | Tubo PVC soldável Ø 20 mm, fornecimento e instalação | m | 24.14 | 9.36 | 11.95 | 288.47 | 5.85 | 4.23 | 9.36
12.2 | Tubo PVC soldável Ø 25 mm, fornecimento e instalação | m | 164.46 | 6.09 | 7.78 | 1279.5 | 3.81 | 2.75 | 6.09
12.3 | Tubo PVC soldável Ø 32 mm, fornecimento e instalação | m | 2.71 | 12.24 | 15.63 | 42.36 | 7.65 | 5.53 | 12.24
12.4 | Tubo PVC soldável Ø 50 mm, fornecimento e instalação | m | 64.93 | 21.71 | 27.72 | 1799.86 | 13.57 | 9.81 | 21.71
12.5 | Tubo PVC soldável Ø 60 mm, fornecimento e instalação | m | 19.39 | 33.24 | 42.45 | 823.11 | 20.78 | 15.02 | 33.24
12.6 | Tubo PVC soldável Ø 75mm, fornecimento e instalação | m | 179.81 | 46.32 | 59.15 | 10635.76 | 28.95 | 20.93 | 46.32
12.7 | Adaptador soldavel com flange livre para caixa d'agua - 75mm - 2 2/1", fornecimento e instalação | un | 8 | 299.98 | 383.07 | 3064.56 | 187.5 | 135.56 | 299.98
12.8 | Adaptador soldavel com flange livre para caixa d'agua - 20mm - 1/2", fornecimento e instalação | un | 2 | 26.49 | 33.83 | 67.66 | 16.56 | 11.97 | 26.49
12.9 | Adaptador sol. curto com bolsa-rosca para registro - 20mm - 1/2", fornecimento e instalação | un | 2 | 4.85 | 6.19 | 12.38 | 3.03 | 2.19 | 4.85
12.10 | Adaptador sol. curto com bolsa-rosca para registro - 25mm - 3/4", fornecimento e instalação | un | 62 | 4.85 | 6.19 | 383.78 | 3.03 | 2.19 | 4.85
12.11 | Adaptador sol. curto com bolsa-rosca para registro - 32mm - 1", fornecimento e instalação | un | 2 | 6.71 | 8.57 | 17.14 | 4.19 | 3.03 | 6.71
12.12 | Adaptador sol. curto com bolsa-rosca para registro - 50mm - 1 1/2", fornecimento e instalação | un | 21 | 13.81 | 17.64 | 370.44 | 8.63 | 6.24 | 13.81
12.13 | Adaptador sol. curto com bolsa-rosca para registro - 60mm - 2", fornecimento e instalação | un | 8 | 26.53 | 33.88 | 271.04 | 16.59 | 11.99 | 26.53
12.14 | Adaptador sol. curto com bolsa-rosca para registro - 75mm - 2 1/2", fornecimento e instalação | un | 12 | 43.31 | 55.31 | 663.72 | 27.07 | 19.57 | 43.31
12.15 | Bucha de redução sold. curta 60mm - 50mm, fornecimento e instalação | un | 16 | 21.04 | 26.87 | 429.92 | 13.15 | 9.51 | 21.04
12.16 | Bucha de redução sold. curta 75mm - 60mm, fornecimento e instalação | un | 6 | 52.14 | 66.58 | 399.48 | 32.59 | 23.56 | 52.14
12.17 | Bucha de redução sold. longa 50mm-25mm, fornecimento e instalação | un | 24 | 15.03 | 19.19 | 460.56 | 9.39 | 6.79 | 15.03
12.18 | Bucha de redução sold. longa 60mm-25mm, fornecimento e instalação | un | 7 | 20.8 | 26.56 | 185.92 | 13 | 9.4 | 20.8
12.19 | Bucha de redução sold. longa 60mm-32mm, fornecimento e instalação | un | 1 | 20.8 | 26.56 | 26.56 | 13 | 9.4 | 20.8
12.20 | Bucha de redução sold. longa 75mm-50mm, fornecimento e instalação | un | 8 | 48.82 | 62.34 | 498.72 | 30.51 | 22.06 | 48.82
12.21 | Engate flexivel plástico 1/2 -30cm | un | 30 | 10.62 | 13.56 | 406.8 | 6.64 | 4.8 | 10.62
12.22 | Joelho 45 soldável - 20mm, fornecimento e instalação | un | 1 | 9.12 | 11.65 | 11.65 | 5.7 | 4.12 | 9.12
12.23 | Joelho 45 soldável - 25mm, fornecimento e instalação | un | 5 | 6.4 | 8.17 | 40.85 | 4 | 2.89 | 6.4
12.24 | Joelho 45 soldável - 50mm, fornecimento e instalação | un | 3 | 18.06 | 23.06 | 69.18 | 11.28 | 8.16 | 18.06
12.25 | Joelho 45 soldável - 75mm, fornecimento e instalação | un | 14 | 94.96 | 121.26 | 1697.64 | 59.35 | 42.91 | 94.96
12.26 | Joelho 90 soldável - 20mm, fornecimento e instalação | un | 6 | 8.83 | 11.28 | 67.68 | 5.52 | 3.99 | 8.83
12.27 | Joelho 90 soldável - 25mm, fornecimento e instalação | un | 68 | 10.4 | 13.28 | 903.04 | 6.5 | 4.7 | 10.4
12.28 | Joelho 90 soldável - 50mm, fornecimento e instalação | un | 12 | 15.56 | 19.87 | 238.44 | 9.73 | 7.03 | 15.56
12.29 | Joelho 90 soldável - 60mm, fornecimento e instalação | un | 1 | 44.39 | 56.69 | 56.69 | 27.75 | 20.06 | 44.39
12.30 | Joelho 90 soldável - 75mm, fornecimento e instalação | un | 34 | 139.46 | 178.09 | 6055.06 | 87.16 | 63.02 | 139.46
12.31 | Joelho 90º soldavel com bucha de latão - 25mm - 3/4", fornecimento e instalação | un | 7 | 17.92 | 22.88 | 160.16 | 11.2 | 8.1 | 17.92
12.32 | Joelho de redução 90º soldavel com bucha latão - 25mm - 1/2", fornecimento e instalação | un | 55 | 12.41 | 15.85 | 871.75 | 7.76 | 5.61 | 12.41
12.33 | Joelho de redução 90º soldavel 32mm, fornecimento e instalação | un | 1 | 13.03 | 16.64 | 16.64 | 8.15 | 5.89 | 13.03
12.34 | Luva soldável com rosca 25mm - 3/4" | un | 10 | 5.58 | 7.13 | 71.3 | 3.49 | 2.52 | 5.58
12.35 | Luva de redução soldavel com bucha latão - 25mm - 1/2", fornecimento e instalação | un | 5 | 13.92 | 17.78 | 88.9 | 8.7 | 6.29 | 13.92
12.36 | Tê 90 soldável - 25mm, fornecimento e instalação | un | 20 | 14.58 | 18.62 | 372.4 | 9.11 | 6.59 | 14.58
12.37 | Tê 90 soldável - 50mm, fornecimento e instalação | un | 6 | 26.4 | 33.71 | 202.26 | 16.5 | 11.93 | 26.4
12.38 | Tê 90 soldável - 60mm, fornecimento e instalação | un | 11 | 70.37 | 89.86 | 988.46 | 43.98 | 31.8 | 70.37
12.39 | Tê 90 soldável - 75mm, fornecimento e instalação | un | 14 | 63.73 | 81.38 | 1139.32 | 39.84 | 28.8 | 63.73
12.40 | Tê de redução 90 soldavel - 50mm - 25mm, fornecimento e instalação | un | 11 | 26.64 | 34.02 | 374.22 | 16.65 | 12.04 | 26.64
12.41 | Tê de redução 90 soldavel - 75mm - 50mm, fornecimento e instalação | un | 13 | 84.53 | 107.94 | 1403.22 | 52.83 | 38.2 | 84.53
12.42 | Tê de redução 90 soldavel - 75mm - 60mm, fornecimento e instalação | un | 3 | 84.53 | 107.94 | 323.82 | 52.83 | 38.2 | 84.53
12.43 | Tê redução 90º soldavel com bucha latão B central - 25mm - 1/2", fornecimento e instalação | un | 11 | 26.47 | 33.8 | 371.8 | 16.54 | 11.96 | 26.47
12.44 | Tê soldavel com rosca bolsa central - 20mm - 1/2", fornecimento e instalação | un | 1 | 10.95 | 13.98 | 13.98 | 6.84 | 4.95 | 10.95
12.45 | Tê soldavel com bucha latão bolsa central - 25mm - 3/4", fornecimento e instalação | un | 1 | 25.56 | 32.64 | 32.64 | 15.98 | 11.55 | 25.56
12.46 | Tubo de descarga VDE 38mm | un | 14 | 22.44 | 28.66 | 401.24 | 14.02 | 10.14 | 22.44
12.47 | Tubo de ligação latao cromado com canopla para vaso sanitario | un | 14 | 56.89 | 72.65 | 1017.1 | 35.56 | 25.71 | 56.89
| TUBULAÇÕES E CONEXÕES - METAIS | [5 empty] | -
12.48 | Registro esfera borboleta bruto PVC - 1/2", fornecimento e instalação | un | 1 | 27.97 | 35.72 | 35.72 | 17.48 | 12.64 | 27.97
12.49 | Registro bruto de gaveta 2", fornecimento e instalação | un | 4 | 229.19 | 292.68 | 1170.72 | 143.25 | 103.57 | 229.19
12.50 | Registro bruto de gaveta 2 1/2", fornecimento e instalação | un | 6 | 440.48 | 562.49 | 3374.94 | 275.31 | 199.05 | 440.48
12.51 | Registro de gaveta com canopla cromada 1/2", fornecimento e instalação | un | 1 | 177.3 | 226.41 | 226.41 | 110.82 | 80.12 | 177.3
12.52 | Registro de gaveta com canopla cromada 1", fornecimento e instalação | un | 1 | 177.3 | 226.41 | 226.41 | 110.82 | 80.12 | 177.3
12.53 | Registro de gaveta com canopla cromada 1 1/2", fornecimento e instalação | un | 4 | 261.39 | 333.8 | 1335.2 | 163.38 | 118.12 | 261.39
12.54 | Registro de gaveta com canopla cromada 3/4", fornecimento e instalação | un | 26 | 177.3 | 226.41 | 5886.66 | 110.82 | 80.12 | 177.3
12.55 | Registro de pressão com canopla cromada 3/4", fornecimento e instalação | un | 10 | 125.23 | 159.92 | 1599.2 | 78.27 | 56.59 | 125.23
13 | DRENAGEM DE ÁGUAS PLUVIAIS |  |  |  |  | 16437.45
TUBULAÇÕES E CONEXÕES DE PVC
13.1 | Tubo de PVC Ø100mm, fornecimento e instalação | m | 237.72 | 34.88 | 44.54 | 10588.05 | 21.8 | 15.76 | 34.88
13.2 | Joelho 45 - 100mm, fornecimento e instalação | un | 14 | 28.39 | 36.25 | 507.5 | 17.74 | 12.83 | 28.39
13.3 | Joelho 90 - 100mm, fornecimento e instalação | un | 36 | 29.28 | 37.39 | 1346.04 | 18.3 | 13.23 | 29.28
13.4 | Tê sanitario - 100x100mm, fornecimento e instalação | un | 1 | 52.89 | 67.54 | 67.54 | 33.06 | 23.9 | 52.89
| ACESSÓRIOS | [5 empty] | -
13.4 | Ralo hemisférico (formato abacaxi) de ferro fundido, Ø100mm | un | 12 | 39.32 | 50.21 | 602.52 | 24.58 | 17.77 | 39.32
13.5 | Caixa de areia sem grelha 60x60cm | un | 10 | 260.44 | 332.58 | 3325.8 | 162.78 | 117.69 | 260.44
14 | INSTALAÇÃO SANITÁRIA |  |  |  |  | 56907.03
14.1 | Tubo de PVC rígido 100mm, fornec. e instalação | m | 143.52 | 65.13 | 83.17 | 11936.56 | 40.71 | 29.43 | 65.13
14.2 | Tubo de PVC rígido 40mm, fornec. e instalação | m | 83.23 | 23.46 | 29.96 | 2493.57 | 14.66 | 10.6 | 23.46
14.3 | Tubo de PVC rígido 50mm, fornec. e instalação | m | 185.94 | 34.43 | 43.97 | 8175.78 | 21.52 | 15.56 | 34.43
14.4 | Tubo de PVC rígido 75mm, fornec. e instalação | m | 38.05 | 43.15 | 55.1 | 2096.56 | 26.97 | 19.5 | 43.15
14.5 | Tubo de PVC rígido 150mm, fornec. e instalação | m | 2.77 | 64.93 | 82.92 | 229.69 | 40.58 | 29.34 | 64.93
14.6 | Bucha de redução PVC longa 50mm-40mm | un | 22 | 10.27 | 13.11 | 288.42 | 6.42 | 4.64 | 10.27
14.7 | Curva PVC 90º curta - 40mm - fornecimento e instalação | un | 56 | 9.38 | 11.98 | 670.88 | 5.86 | 4.24 | 9.38
14.8 | Joelho PVC 45º 100mm - fornecimento e instalação | un | 8 | 28.39 | 36.25 | 290 | 17.74 | 12.83 | 28.39
14.9 | Joelho PVC 45º 50mm - fornecimento e instalação | un | 36 | 13.72 | 17.52 | 630.72 | 8.58 | 6.2 | 13.72
14.10 | Joelho PVC 45º 40mm - fornecimento e instalação | un | 27 | 9.87 | 12.6 | 340.2 | 6.17 | 4.46 | 9.87
14.11 | Joelho PVC 90º 100mm - fornecimento e instalação | un | 14 | 29.28 | 37.39 | 523.46 | 18.3 | 13.23 | 29.28
14.12 | Joelho PVC 90º 75mm - fornecimento e instalação | un | 29 | 34.21 | 43.69 | 1267.01 | 21.39 | 15.46 | 34.21
14.13 | Joelho PVC 90º 50mm - fornecimento e instalação | un | 33 | 12.75 | 16.28 | 537.24 | 7.96 | 5.76 | 12.75
14.14 | Joelho PVC 90º 40mm - fornecimento e instalação | un | 6 | 9.45 | 12.07 | 72.42 | 5.91 | 4.27 | 9.45
14.15 | Joelho PVC 90 com anel para esgoto secundario - 40mm - 1 1/2" - fornecimento e instalação | un | 37 | 9.45 | 12.07 | 446.59 | 5.91 | 4.27 | 9.45
14.16 | Junção PVC simples 100mm-50mm - fornecimento e instalação | un | 14 | 98.76 | 126.12 | 1765.68 | 61.73 | 44.63 | 98.76
14.17 | Junção PVC simples 100mm-100mm - fornecimento e instalação | un | 8 | 92.19 | 117.73 | 941.84 | 57.62 | 41.66 | 92.19
14.18 | Junção PVC simples 50mm-50mm - fornecimento e instalação | un | 8 | 61.61 | 78.68 | 629.44 | 38.5 | 27.84 | 61.61
14.19 | Tê PVC 45º - 40mm - fornecimento e instalação | un | 1 | 23.1 | 29.5 | 29.5 | 14.44 | 10.44 | 23.1
14.20 | Tê PVC 90º - 40mm - fornecimento e instalação | un | 9 | 23.1 | 29.5 | 265.5 | 14.44 | 10.44 | 23.1
14.21 | Tê PVC sanitario 100mm-50mm - fornecimento e instalação | un | 4 | 78.69 | 100.49 | 401.96 | 49.18 | 35.56 | 78.69
14.22 | Tê PVC sanitario 100mm-75mm - fornecimento e instalação | un | 10 | 78.69 | 100.49 | 1004.9 | 49.18 | 35.56 | 78.69
14.23 | Tê PVC sanitario 50mm-50mm - fornecimento e instalação | un | 15 | 24.05 | 30.71 | 460.65 | 15.04 | 10.87 | 24.05
14.24 | Caixa sifonada 150x150x50mm | un | 19 | 36.14 | 46.15 | 876.85 | 22.59 | 16.33 | 36.14
14.25 | Caixa de gordura SIMPLES - CG 37cm | un | 4 | 737.76 | 942.12 | 3768.48 | 461.12 | 333.39 | 737.76
14.26 | CAIXA DE INSPEÇÃO 60x60cm | un | 13 | 574.87 | 734.11 | 9543.43 | 359.31 | 259.78 | 574.87
14.27 | Caixa de inspeção modulada DN 30cm | un | 1 | 239.81 | 306.24 | 306.24 | 149.89 | 108.37 | 239.81
14.28 | Ralo sifonado, PVC 100x100X40mm | un | 18 | 13.54 | 17.29 | 311.22 | 8.47 | 6.12 | 13.54
14.29 | Terminal de Ventilação Série Normal 50mm | un | 23 | 12.24 | 15.63 | 359.49 | 7.65 | 5.53 | 12.24
14.30 | Sumidouro em alvenaria 2,40 x 2,40 m | un | 1 | 2670.55 | 3410.29 | 3410.29 | 1669.17 | 1206.81 | 2670.55
14.31 | Fossa séptica 2,30 x 2,30 m | un | 1 | 2218.06 | 2832.46 | 2832.46 | 1386.35 | 1002.33 | 2218.06
15 | LOUÇAS E METAIS |  |  |  |  | 62932.22
15.1 | Bacia Sanitária Vogue Plus, Linha Conforto com abertura, cor Branco Gelo, código P.51, DECA, ou equivalente p/ de descarga, com acessórios, bolsa de borracha para ligacao, tubo pvc ligacao - fornecimento e instalação | un | 2 | 1479.81 | 1889.72 | 3779.44 | 924.93 | 668.72 | 1479.81
15.2 | Bacia Sanitária Convencional, código Izy P.11, DECA, ou equivalente com acessóriosfornecimento e instalação | un | 2 | 369.69 | 472.09 | 944.18 | 231.06 | 167.06 | 369.69
15.3 | Bacia Convencional Studio Kids, código PI.16, para valvula de descarga, em louca branca, assento plastico, anel de vedação, tubo pvc ligacao - fornecimento e instalacao, Deca ou equivalente | un | 10 | 392.15 | 500.78 | 5007.8 | 245.11 | 177.21 | 392.15
15.4 | Valvula de descarga 1 1/2", com registro, acabamento em metal cromado - fornecimento e instalação | un | 14 | 392.15 | 500.78 | 7010.92 | 245.11 | 177.21 | 392.15
15.5 | Cuba de Embutir Oval cor Branco Gelo, código L.37, DECA, ou equivalente, em bancada ecomplementos (válvula, sifao e engate flexível cromados), exceto torneira. | un | 13 | 183.69 | 234.57 | 3049.41 | 114.82 | 83.01 | 183.69
15.6 | Cuba industrial 50x40 profundidade 30 – HIDRONOX, ou equivalente, com sifão em metal cromado 1.1/2x1.1/2", válvula em metal cromado tipo americana 3.1/2"x1.1/2" para pia - fornecimento e instalação | un | 3 | 507.68 | 648.31 | 1944.93 | 317.32 | 229.42 | 507.68
15.7 | Cuba Inox Embutir 40x34x17cm, cuba 3, básica aço inoxidável, com válvula, FRANKE, ou equivalente, com sifão em metal cromado 1.1/2x1.1/2", válvula em metal cromado tipo americana 3.1/2"x1.1/2" para pia - fornecimento e instalação | un | 9 | 479.93 | 612.87 | 5515.83 | 299.97 | 216.88 | 479.93
15.8 | Banheira Embutir em plástico tipo PVC, 77x45x20cm, Burigotto ou equivalente | un | 2 | 79.69 | 101.76 | 203.52 | 49.8 | 36.01 | 79.69
15.9 | Lavatório de canto suspenso com mesa, linha Izy código L101.17, DECA ou equivalente, com válvula, sifão e engate flexivel cromados | un | 3 | 1664.59 | 2125.68 | 6377.04 | 1040.42 | 752.22 | 1664.59
15.10 | Lavatório pequeno Ravena/Izy cor branco gelo, com coluna suspensa, código L915 DECA ou equivalente | un | 3 | 161.98 | 206.85 | 620.55 | 101.25 | 73.2 | 161.98
15.11 | Tanque Grande (40 L) cor Branco Gelo, código TQ.03, DECA, ou equivalente incluso torneira cromada | un | 5 | 613.08 | 782.9 | 3914.5 | 383.19 | 277.05 | 613.08
15.12 | Chuveiro Maxi Ducha, LORENZETTI, com Mangueira plástica/desviador para duchas elétricas, cógigo 8010-A, LORENZETTI, ou equivalente | un | 10 | 102.39 | 130.75 | 1307.5 | 64 | 46.27 | 102.39
15.13 | Assento Poliéster com abertura frontal Vogue Plus, Linha Conforto, cor Branco Gelo, código AP.52, DECA, ou equivalente | un | 2 | 1123.33 | 1434.49 | 2868.98 | 702.12 | 507.63 | 1123.33
15.14 | Assento plástico Izy, código AP.01, DECA | un | 2 | 45.83 | 58.52 | 117.04 | 28.64 | 20.71 | 45.83
15.15 | Papeleira Metálica Linha Izy, código 2020.C37, DECA ou equivalente | un | 14 | 72.3 | 92.33 | 1292.62 | 45.19 | 32.67 | 72.3
15.16 | Ducha Higiênica com registro e derivação Izy, código 1984.C37. ACT.CR, DECA, ou equivalente | un | 3 | 265.9 | 339.55 | 1018.65 | 166.2 | 120.16 | 265.9
15.17 | Torneira elétrica LorenEasy, LORENZETTI ou equivalente | un | 2 | 128.72 | 164.38 | 328.76 | 80.45 | 58.17 | 128.72
15.18 | Torneira elétrica Fortti Maxi, com mangueira plastica, código 79004, LORENZETTI ou equivalente | un | 2 | 128.72 | 164.38 | 328.76 | 80.45 | 58.17 | 128.72
15.19 | Torneira Acabamento para registro pequeno Linha Izy, código: 4900.C37.PQ, DECA ou equivalente (para chuveiros), Deca ou equivalente | un | 10 | 184.56 | 235.68 | 2356.8 | 115.35 | 83.4 | 184.56
15.20 | Torneira para cozinha de mesa bica móvel Izy, código 1167.C37, DECA, ou equivalente | un | 12 | 139.99 | 178.77 | 2145.24 | 87.49 | 63.26 | 139.99
15.21 | Torneira de parede de uso geral para jardim ou tanque | un | 11 | 23.26 | 29.7 | 326.7 | 14.53 | 10.51 | 23.26
15.22 | Torneira para lavatório de mesa bica baixa Izy, código 1193.C37, Deca ou equivalente | un | 19 | 70.08 | 89.49 | 1700.31 | 43.8 | 31.67 | 70.08
15.23 | Dispenser Saboneteira Linha Excellence, código 7009, Melhoramentos ou equivalente | un | 17 | 63.27 | 80.8 | 1373.6 | 39.54 | 28.59 | 63.27
15.24 | Dispenser Toalha Linha Excellence, código 7007, Melhoramentos ou equivalente. | un | 13 | 188.76 | 241.05 | 3133.65 | 117.98 | 85.3 | 188.76
15.25 | Barra de apoio, Linha conforto, código 2310.I.080.ESC, aço inox polido, DECA ou equivalente | un | 6 | 252.54 | 322.49 | 1934.94 | 157.84 | 114.12 | 252.54
15.26 | Barra de apoio de canto para lavatório, aço inox polido,Celite ou equivalente | un | 3 | 483.19 | 617.03 | 1851.09 | 302 | 218.35 | 483.19
15.27 | Barra de apoio de chuveiro PNE, em "L", Linha conforto código 2335.I.ESC | un | 1 | 608.81 | 777.45 | 777.45 | 380.53 | 275.12 | 608.81
15.28 | Barra metálica com pintura azul para proteção dos espelhos e chuveiro infantil d=1 1/4" | m | 9.9 | 134.63 | 171.92 | 1702.01 | 84.15 | 60.84 | 134.63
16 | INSTALAÇÃO DE GÁS COMBUSTÍVEL |  |  |  |  | 5799.91
16.1 | Abrigo para Central de GLP, em concreto | m³ | 0.78 | 709.35 | 905.84 | 706.56 | 443.36 | 320.55 | 709.35
16.2 | Tela metálica para ventilação com requadro em alumínio | m² | 0.32 | 690.14 | 881.31 | 282.02 | 431.36 | 311.87 | 690.14
16.3 | Tubo de aço Galvanizado Ø 3/4", inclusive conexões | m | 22 | 37.18 | 47.48 | 1044.56 | 23.24 | 16.8 | 37.18
16.4 | Envelopamento de concreto - 3cm | m | 22 | 20.71 | 26.45 | 581.9 | 12.95 | 9.36 | 20.71
16.5 | Fita anticorrosiva 5cmx30m (2 camadas) | un | 2 | 212.37 | 271.2 | 542.4 | 132.74 | 95.97 | 212.37
16.6 | Válvula esfera Ø 3/4" NPT 300 | un | 4 | 76.19 | 97.29 | 389.16 | 47.62 | 34.43 | 76.19
16.7 | União 3/4" NPT 300 | un | 3 | 5.31 | 6.78 | 20.34 | 3.32 | 2.4 | 5.31
16.8 | Niple 3/4" NPT 300 | un | 6 | 1.02 | 1.3 | 7.8 | 0.64 | 0.46 | 1.02
16.9 | Niple 1/2" NPT 300 | un | 4 | 0.73 | 0.93 | 3.72 | 0.46 | 0.33 | 0.73
16.10 | Niple 1/4" NPT 300 | un | 4 | 7.97 | 10.18 | 40.72 | 4.98 | 3.6 | 7.97
16.11 | Tê redução 3/4"x1/2" | un | 1 | 13.37 | 17.07 | 17.07 | 8.36 | 6.04 | 13.37
16.12 | Redução 1/2" x 1/4" | un | 1 | 6.73 | 8.59 | 8.59 | 4.21 | 3.04 | 6.73
16.13 | Luva de redução 3/4 x 1/2" | un | 2 | 11.15 | 14.24 | 28.48 | 6.97 | 5.04 | 11.15
16.14 | Luva de redução 1/4" x 1/2" | un | 2 | 14.3 | 18.26 | 36.52 | 8.94 | 6.46 | 14.3
16.15 | Joelho 1/2" NPT 300 | un | 2 | 6.22 | 7.94 | 15.88 | 3.88 | 2.81 | 6.22
16.16 | Regulador 1º estagio com manometro | un | 1 | 263.56 | 336.57 | 336.57 | 164.73 | 119.1 | 263.56
16.17 | Manômetro NPT 1/4", 0 a 300 psi | un | 1 | 78.56 | 100.32 | 100.32 | 49.1 | 35.5 | 78.56
16.18 | Mangueira Flexivel | m | 2 | 9.67 | 12.35 | 24.7 | 6.04 | 4.37 | 9.67
16.19 | Regulador 2º estágio com registro | un | 2 | 610.89 | 780.11 | 1560.22 | 381.82 | 276.06 | 610.89
16.20 | Placa de sinalização em pvc cod 1 - (348x348) Proibido fumar | un | 1 | 20.51 | 26.19 | 26.19 | 12.82 | 9.27 | 20.51
16.21 | Placa de sinalização em pvc cod 6 - (348x348) Perigo Inflamável | un | 1 | 20.51 | 26.19 | 26.19 | 12.82 | 9.27 | 20.51
17 | SISTEMA DE PROTEÇÃO CONTRA INCÊNDIO |  |  |  |  | 62352
17.1 | Extintor ABC - 6KG | un | 5 | 230.96 | 294.94 | 1474.7 | 144.36 | 104.37 | 230.96
17.2 | Extintor CO2 - 6KG | un | 1 | 776.66 | 991.79 | 991.79 | 485.43 | 350.97 | 776.66
17.3 | Cotovelo 45º galvanizado 2 1/2" | un | 2 | 68.44 | 87.4 | 174.8 | 42.78 | 30.93 | 68.44
17.4 | Cotovelo 90º galvanizado 2 1/2" | un | 10 | 68.44 | 87.4 | 874 | 42.78 | 30.93 | 68.44
17.5 | Curva macho - fêmea 2 1/2" | un | 1 | 237.93 | 303.84 | 303.84 | 148.72 | 107.52 | 237.93
17.6 | Niple duplo aço galvanizado 2 1/2" | un | 11 | 75.92 | 96.95 | 1066.45 | 47.45 | 34.31 | 75.92
17.7 | Tê aço galvanizado 2 1/2" | un | 2 | 237.93 | 303.84 | 607.68 | 148.72 | 107.52 | 237.93
17.8 | Tubo aço galvanizado 65mm - 2 1/2"2 1/2" | m | 61.52 | 165.24 | 211.01 | 12981.34 | 103.28 | 74.67 | 165.24
17.9 | Adaptador storz - roscas internas 2 1/2" | un | 1 | 178.09 | 227.42 | 227.42 | 111.32 | 80.48 | 178.09
17.10 | Caixa de incendio, de embutir, de aco, medindo (90x60x25)cm, 2 lances de 15m de mangueira de fibra de poliester puro, revestida internamente com borracha vulcanizada no diametro 1 1/2", empatada e com registro e esguicho. Fornecimento e instalacao.Completa conforme projeto | un | 2 | 1726.33 | 2204.52 | 4409.04 | 1079.01 | 780.12 | 1726.33
17.11 | Niple paralelo em ferro maleavél 2 1/2" | un | 2 | 75.92 | 96.95 | 193.9 | 47.45 | 34.31 | 75.92
17.12 | União assento de ferro conico macho-femea 2 1/2' | un | 4 | 205.33 | 262.21 | 1048.84 | 128.34 | 92.79 | 205.33
17.13 | Redução giratória tipo Storz - 2 1/2 x 1 1/2" | un | 2 | 155.39 | 198.43 | 396.86 | 97.13 | 70.22 | 155.39
17.14 | Registro globo 2 1/2" 45º | un | 2 | 203.28 | 259.59 | 519.18 | 127.05 | 91.86 | 203.28
17.15 | Registro de gaveta com haste 2 1/2" | un | 1 | 494.87 | 631.95 | 631.95 | 309.31 | 223.63 | 494.87
17.16 | Tampão cego com corrente tipo storz 1 1/2" | un | 2 | 403.52 | 515.3 | 1030.6 | 252.21 | 182.35 | 403.52
17.17 | Tampão cego com corrente tipo storz 2 1/2" | un | 1 | 782.81 | 999.65 | 999.65 | 489.28 | 353.75 | 782.81
17.18 | Tampão deFoFo 50x50cm | un | 1 | 488.7 | 624.07 | 624.07 | 305.45 | 220.84 | 488.7
17.19 | Registro bruto de gaveta insutrial 2 1/2" | un | 5 | 375.29 | 479.25 | 2396.25 | 234.57 | 169.59 | 375.29
17.20 | Válvula de retenção vertical 2 1/2" | un | 2 | 548.98 | 701.05 | 1402.1 | 343.13 | 248.08 | 548.98
17.21 | Luminária de emergência com lampada fluorescente 9W de 1 hora | un | 20 | 537.49 | 686.37 | 13727.4 | 335.95 | 242.89 | 537.49
17.22 | Marcação no Piso - 1 x 1m para extintor | m² | 6 | 33.24 | 42.45 | 254.7 | 20.78 | 15.02 | 33.24
17.23 | Marcação no Piso - 1 x 1m para hidrante | m² | 2 | 33.24 | 42.45 | 84.9 | 20.78 | 15.02 | 33.24
17.24 | Conjunto motobomba Thebe THSI-18 5CV ou equivalente | un | 2 | 5931.01 | 7573.9 | 15147.8 | 3707.05 | 2680.2 | 5931.01
17.25 | Placa de sinalização em pvc cod 25 - (200x200) Hidrante de incendio | un | 2 | 24.23 | 30.94 | 61.88 | 15.15 | 10.95 | 24.23
17.26 | Placa de sinalização em pvc cod 12 e 13 - (250x125) Saída de emergência | un | 11 | 29.94 | 38.23 | 420.53 | 18.71 | 13.53 | 29.94
17.27 | Placa de sinalização em pvc cod 17 - (250x125) Mensagem "Saída" | un | 3 | 29.94 | 38.23 | 114.69 | 18.71 | 13.53 | 29.94
17.28 | Placa de sinalização em pvc cod 23 - (200x200) Extintor de Incêndio | un | 6 | 24.23 | 30.94 | 185.64 | 15.15 | 10.95 | 24.23
18 | INSTALAÇÕES ELÉTRICAS - 220V |  |  |  |  | 169002.43
| CENTRO DE DISTRIBUIÇÃO | [5 empty] | -
18.1 | Quadro de Distribuição de embutir, completo, (para 18 disjuntores monopolares, com barramento para as fases, neutro e para proteção, metálico, pintura eletrostática epóxi cor bege, c/ porta, trinco e acessórios) | un | 3 | 637.03 | 813.49 | 2440.47 | 398.16 | 287.87 | 637.03
18.2 | Quadro de Distribuição de embutir, completo, (para 24 disjuntores monopolares, com barramento para as fases, neutro e para proteção, metálico, pintura eletrostática epóxi cor bege, c/ porta, trinco e acessórios) | un | 1 | 704.9 | 900.16 | 900.16 | 440.58 | 318.54 | 704.9
18.3 | Quadro de Distribuição de embutir, completo, (para 32 disjuntores monopolares, com barramento para as fases, neutro e para proteção, metálico, pintura eletrostática epóxi cor bege, c/ porta, trinco e acessórios) | un | 2 | 1037.03 | 1324.29 | 2648.58 | 648.18 | 468.63 | 1037.03
18.4 | Quadro de Distribuição de embutir, completo, (para 40 disjuntores monopolares, com barramento para as fases, neutro e para proteção, metálico, pintura eletrostática epóxi cor bege, c/ porta, trinco e acessórios) | un | 1 | 1119.11 | 1429.1 | 1429.1 | 699.48 | 505.72 | 1119.11
18.5 | Quadro de medição - fornecimento e instalação | un | 1 | 1170.62 | 1494.88 | 1494.88 | 731.68 | 529 | 1170.62
| DISJUNTORES | [5 empty] | -
18.6 | Disjuntos unipolar termomagnético 10A | un | 38 | 20.6 | 26.31 | 999.78 | 12.87 | 9.31 | 20.6
18.7 | Disjuntos unipolar termomagnético 20A | un | 26 | 20.6 | 26.31 | 684.06 | 12.87 | 9.31 | 20.6
18.8 | Disjuntos unipolar termomagnético 32A | un | 4 | 20.6 | 26.31 | 105.24 | 12.87 | 9.31 | 20.6
18.9 | Disjuntos tripolar termomagnético 20A | un | 4 | 134.74 | 172.06 | 688.24 | 84.22 | 60.89 | 134.74
18.10 | Disjuntos tripolar termomagnético 50A | un | 4 | 134.74 | 172.06 | 688.24 | 84.22 | 60.89 | 134.74
18.11 | Disjuntos tripolar termomagnético 70A | un | 2 | 180.73 | 230.79 | 461.58 | 112.96 | 81.67 | 180.73
18.12 | Disjuntos tripolar termomagnético 125A | un | 1 | 517.84 | 661.28 | 661.28 | 323.66 | 234.01 | 517.84
18.13 | Disjuntos tripolar termomagnético 150A | un | 1 | 517.84 | 661.28 | 661.28 | 323.66 | 234.01 | 517.84
18.14 | Dispositivo de proteção contra surto - 175V - 40KA | un | 4 | 217.86 | 278.21 | 1112.84 | 136.17 | 98.45 | 217.86
18.15 | Dispositivo de proteção contra surto - 275V - 40KA | un | 22 | 217.86 | 278.21 | 6120.62 | 136.17 | 98.45 | 217.86
18.16 | Dispositivo de proteção contra surto - 275V - 80KA | un | 4 | 217.86 | 278.21 | 1112.84 | 136.17 | 98.45 | 217.86
| ELETRODUTOS E ACESSÓRIOS |  |  |  | 0 | 0 | -
18.17 | Eletroduto PVC flexível corrugado reforçado, Ø20mm (DN 3/4"), inclusive conexões | m | 758.8 | 9.21 | 11.76 | 8923.49 | 5.75 | 4.16 | 9.21
18.18 | Eletroduto PVC flexível corrugado reforçado, Ø25mm (DN 1"), inclusive conexões | m | 12.1 | 11.66 | 14.89 | 180.17 | 7.29 | 5.27 | 11.66
18.19 | Eletroduto PVC flexível corrugado reforçado, Ø32mm (DN 1 1/2"), inclusive conexões | m | 187.5 | 16.02 | 20.46 | 3836.25 | 10.02 | 7.24 | 16.02
18.20 | Eletroduto PVC flexível corrugado reforçado, Ø50mm (DN 2"), inclusive conexões | m | 6.6 | 42.89 | 54.77 | 361.48 | 26.8 | 19.38 | 42.89
18.21 | Eletroduto PVC flexível corrugado reforçado, Ø75mm (DN 3"), inclusive conexões | m | 55.2 | 68.89 | 87.97 | 4855.94 | 43.05 | 31.13 | 68.89
18.22 | Caixa de passagem 100x100x80mm aço pintada | un | 16 | 91.11 | 116.35 | 1861.6 | 56.94 | 41.17 | 91.11
18.23 | Caixa PVC 4x2", fornecimento e instalação | un | 118 | 12.08 | 15.43 | 1820.74 | 7.55 | 5.46 | 12.08
18.24 | Caixa PVC octogonal 3", fornecimento e instalação | un | 134 | 18.46 | 23.57 | 3158.38 | 11.53 | 8.34 | 18.46
| CABOS E FIOS (CONDUTORES) | [5 empty] | -
| Condutor de cobre unipolar, isolação em PVC/70ºC, camada de proteção em PVC, não propagador de chamas, classe de tensão 750V, encordoamento classe 5, flexível, com as seguintes seções nominais: | [5 empty] | -
18.25 | #2,5 mm² | m | 5800.3 | 4.62 | 5.9 | 34221.77 | 2.89 | 2.09 | 4.62
18.26 | #4 mm² | m | 1955.3 | 6.59 | 8.42 | 16463.63 | 4.12 | 2.98 | 6.59
18.27 | #6 mm² | m | 364.2 | 8.72 | 11.14 | 4057.19 | 5.45 | 3.94 | 8.72
18.28 | #16 mm² | m | 140.6 | 14.91 | 19.04 | 2677.02 | 9.32 | 6.74 | 14.91
18.29 | #25 mm² | m | 145.6 | 21.16 | 27.02 | 3934.11 | 13.22 | 9.56 | 21.16
18.30 | #35 mm² | m | 35.5 | 28.97 | 36.99 | 1313.15 | 18.11 | 13.09 | 28.97
18.31 | #70 mm² | m | 141.9 | 54.9 | 70.11 | 9948.61 | 34.31 | 24.81 | 54.9
| ELETROCALHAS | [5 empty] | -
18.32 | Eletrocalha lisa tipo U 50x50mm com tampa, inclusive conexões | m | 36.3 | 95.07 | 121.4 | 4406.82 | 59.42 | 42.96 | 95.07
18.33 | Eletrocalha lisa tipo U 100x50mm com tampa, inclusive conexões | m | 58 | 124.65 | 159.18 | 9232.44 | 77.91 | 56.33 | 124.65
18.34 | Eletrocalha lisa tipo U 100x100mm com tampa, inclusive conexões | m | 0.6 | 155.35 | 198.38 | 119.03 | 97.1 | 70.2 | 155.35
18.35 | Suporte vertical eletrocalha 70x81mm | un | 21 | 11.95 | 15.26 | 320.46 | 7.47 | 5.4 | 11.95
18.36 | Suporte vertical eletrocalha 70x96mm | un | 33 | 11.95 | 15.26 | 503.58 | 7.47 | 5.4 | 11.95
18.37 | Tala plana perfurada 50mm | un | 40 | 9.98 | 12.74 | 509.6 | 6.24 | 4.51 | 9.98
| ILUMINAÇÃO E TOMADAS | [5 empty] | -
18.38 | Tomada universal, circular, 2P+T, 10A, cor branca, completa | un | 49 | 27.59 | 35.23 | 1726.27 | 17.25 | 12.47 | 27.59
18.39 | Tomada universal, circular, 2P+T, 20A, cor branca, completa | un | 11 | 49.64 | 63.39 | 697.29 | 31.03 | 22.43 | 49.64
18.40 | Interruptor simples 10 A, completa | un | 1 | 22.04 | 28.15 | 28.15 | 13.77 | 9.96 | 22.04
18.41 | Interruptor 1 tecla e tomada, completa | un | 39 | 73.91 | 94.38 | 3680.82 | 46.2 | 33.4 | 73.91
18.42 | Luminárias 2x40W completa | un | 62 | 161.45 | 206.17 | 12782.54 | 100.91 | 72.96 | 161.45
18.43 | Luminárias 2x20 W completa | un | 11 | 141.69 | 180.94 | 1990.34 | 88.56 | 64.03 | 141.69
18.44 | Luminárias 2X36 com alaetas completa | un | 26 | 81.7 | 104.33 | 2712.58 | 51.07 | 36.92 | 81.7
18.45 | Luminária de piso, com lâmpada vapor metálico 70W | un | 9 | 320.89 | 409.78 | 3688.02 | 200.57 | 145.01 | 320.89
18.46 | Projetor com lâmpada de vapor metálico 250W | un | 5 | 932.16 | 1190.37 | 5951.85 | 582.63 | 421.24 | 932.16
18.47 | Arandelas de sobrepor com 1 lâmpada fluorescente compacta de 60W | un | 8 | 81.24 | 103.74 | 829.92 | 50.77 | 36.71 | 81.24
19 | INSTALAÇÕES DE CLIMATIZAÇÃO |  |  |  |  | 1892.3
19.1 | Tubo PVC soldável - Ø 25 mm, fornecimento e instalação | m | 95 | 6.09 | 7.78 | 739.1 | 3.81 | 2.75 | 6.09
19.2 | Joelho 45 - 25mm, fornecimento e instalação | un | 18 | 6.4 | 8.17 | 147.06 | 4 | 2.89 | 6.4
19.3 | Joelho 90 - 25mm, fornecimento e instalação | un | 22 | 5.89 | 7.52 | 165.44 | 3.68 | 2.66 | 5.89
19.4 | Caixa de areia 40x40x40 com fundo de brita nº1 | un | 5 | 131.67 | 168.14 | 840.7 | 82.29 | 59.5 | 131.67
20 | INSTALAÇÕES DE REDE ESTRUTURADA |  |  |  |  | 56541.64
EQUIPAMENTOS PASSIVOS
20.1 | Patch Panel 19" - 24 portas, Categoria 6 | un | 2 | 979.89 | 1251.32 | 2502.64 | 612.46 | 442.81 | 979.89
20.2 | Switch de 48 portas | un | 1 | 1928.79 | 2463.06 | 2463.06 | 1205.55 | 871.61 | 1928.79
20.3 | Guia de Cabos simples | un | 2 | 82.39 | 105.21 | 210.42 | 51.49 | 37.23 | 82.39
20.4 | Guia de Cabos Vertical, fechado | un | 1 | 82.39 | 105.21 | 105.21 | 51.49 | 37.23 | 82.39
20.5 | Guia de Cabos Vertical | un | 2 | 82.39 | 105.21 | 210.42 | 51.49 | 37.23 | 82.39
20.6 | Guia de Cabos superios, fechado | un | 1 | 82.39 | 105.21 | 105.21 | 51.49 | 37.23 | 82.39
20.7 | Perfil de Montagem | un | 1 | 51.1 | 65.25 | 65.25 | 31.93 | 23.09 | 51.1
20.8 | Anel organizador de cabos | un | 2 | 81.63 | 104.24 | 208.48 | 51.02 | 36.89 | 81.63
20.9 | Bandeja deslizante perfurada | un | 2 | 115.14 | 147.03 | 294.06 | 71.96 | 52.03 | 115.14
20.10 | Mini-rack 19"x8ux450mm - fornecimento e instalação | un | 1 | 767.41 | 979.98 | 979.98 | 479.65 | 346.79 | 767.41
20.11 | Access Point 2.4Ghz - 300Mpbs - fornecimento e instalação | un | 1 | 815.19 | 1041 | 1041 | 509.52 | 368.38 | 815.19
| CABOS EM PAR TRANÇADOS | [5 empty] | -
20.12 | Cabo UTP -6 (24AWG) | m | 980.3 | 15.69 | 20.04 | 19645.21 | 9.81 | 7.09 | 15.69
20.13 | Cabo coaxial | m | 242 | 13.79 | 17.61 | 4261.62 | 8.61 | 6.23 | 13.79
| CABOS DE CONEXÃO | [5 empty] | -
20.14 | Cabos de conexões – Patch cord categoria 6 - 2,5 metros | un | 19 | 53.49 | 68.31 | 1297.89 | 33.43 | 24.17 | 53.49
| TOMADAS | [5 empty] | -
20.15 | Tomada modular RJ-45 Categoria 6 | un | 19 | 79.73 | 101.82 | 1934.58 | 49.83 | 36.03 | 79.73
20.16 | Conector de TV Tipo F (Coaxial) com placa | un | 8 | 27 | 34.48 | 275.84 | 16.87 | 12.2 | 27
20.17 | Central PABX 50/300 | un | 1 | 3677.38 | 4696.01 | 4696.01 | 2298.47 | 1661.79 | 3677.38
| CAIXAS E ACESSÓRIOS | [5 empty] | -
20.18 | Caixa de passagem em alvenaria 30x30x12 com tampa de ferro fundido | un | 2 | 240.32 | 306.89 | 613.78 | 150.21 | 108.6 | 240.32
20.19 | Caixa de passagem PVC 4x2" - fornecimento e instalação | un | 41 | 12.08 | 15.43 | 632.63 | 7.55 | 5.46 | 12.08
| ELETRODUTOS E ACESSÓRIOS | [5 empty] | -
20.20 | Eletroduto PVC flexivel 1", inclusive conexões | m | 1.3 | 11.66 | 14.89 | 19.36 | 7.29 | 5.27 | 11.66
20.21 | Eletroduto PVC flexivel 3/4", inclusive conexões | m | 219.8 | 9.21 | 11.76 | 2584.85 | 5.75 | 4.16 | 9.21
20.22 | Eletroduto Aço Galvanizado, Ø1.1/2", fornecimento e instalação | m | 4 | 71.14 | 90.85 | 363.4 | 44.47 | 32.15 | 71.14
20.23 | Eletrocalha lisa com tampa 50x25mm, inclusive conexões | m | 99.1 | 95.07 | 121.4 | 12030.74 | 59.42 | 42.96 | 95.07
21 | SISTEMA DE EXAUSTÃO MECÂNICA |  |  |  |  | 14753
21.1 | Coifa de Centro em Aço Inox de 1200x900x600mm incluindo duto e exaustor. Fornecimento e instalação. Completa conforme projeto | un | 1 | 11552.86 | 14753 | 14753 | 7220.87 | 5220.69 | 11552.86
22 | SISTEMA DE PROTEÇÃO CONTRA DESCARGAS ATMOSFÉRICAS (SPDA) |  |  |  |  | 30231.17
22.1 | Pára-raios tipo Franklin em aço inox 3 pontas em haste de 3 m. x 1.1/2" tipo simples | un | 3 | 83.29 | 106.36 | 319.08 | 52.06 | 37.64 | 83.29
22.2 | Vergalhão CA - 25 # 10 mm2 | m | 35 | 11.57 | 14.77 | 516.95 | 7.24 | 5.23 | 11.57
22.3 | Conector mini-gar em bronze estanhado Tel-583 | un | 10 | 14.61 | 18.66 | 186.6 | 9.13 | 6.6 | 14.61
22.4 | Parafuso fenda em aço inox 4,2 x 32mm e bucha de nylon | cj | 20 | 0.46 | 0.59 | 11.8 | 0.29 | 0.21 | 0.46
22.5 | Presilha em latão | un | 20 | 4.78 | 6.1 | 122 | 2.99 | 2.16 | 4.78
22.6 | Caixa de equalização de potências 200x200mm em aço com barramento, expessura 6mm | un | 1 | 217.06 | 277.19 | 277.19 | 135.67 | 98.09 | 217.06
22.7 | Escavação de vala para aterramento | m³ | 30 | 6.79 | 8.67 | 260.1 | 4.25 | 3.07 | 6.79
22.8 | Haste tipo coopperweld 5/8" x 2,40m. | un | 10 | 75.28 | 96.13 | 961.3 | 47.06 | 34.02 | 75.28
22.9 | Cordoalha de cobre nu 35 mm2 | m | 250 | 36.93 | 47.16 | 11790 | 23.08 | 16.69 | 36.93
22.10 | Cordoalha de cobre nu 50 mm2 | m | 200 | 52.38 | 66.89 | 13378 | 32.74 | 23.67 | 52.38
22.11 | Caixa de inspeção, PVC de 12", com tampa de ferro fundido,conforme detalhe no projeto | un | 5 | 312.02 | 398.45 | 1992.25 | 195.02 | 141 | 312.02
22.12 | Conector de bronze para haste de 5/8" e cabo de 50 mm² | un | 10 | 32.57 | 41.59 | 415.9 | 20.36 | 14.72 | 32.57
23 | SERVIÇOS COMPLEMENTARES |  |  |  |  | 100808.85
23.1 | Conjunto de mastros para bandeiras em tubo ferro galvanizado telescópico alt= 7m (3mx2" + 4mx1 1/2") | un | 1 | 4632.91 | 5916.23 | 5916.23 | 2895.7 | 2093.59 | 4632.91
23.2 | Bancada em granito cinza andorinha - espessura 2cm, conforme projeto | m² | 29.79 | 340.12 | 434.33 | 12938.69 | 212.59 | 153.7 | 340.12
23.3 | Prateleira, acabamentos em granito cinza andorinha - espessura 2cm, conforme projeto | m² | 30.37 | 340.12 | 434.33 | 13190.6 | 212.59 | 153.7 | 340.12
23.4 | Prateleiras e escaninhos em mdf | m² | 31 | 197.57 | 252.3 | 7821.3 | 123.49 | 89.28 | 197.57
23.5 | Bancos de concreto | m² | 5.87 | 215.62 | 275.35 | 1616.3 | 134.77 | 97.44 | 215.62
23.6 | Banco e acabamento em granito | m² | 2.4 | 340.12 | 434.33 | 1042.39 | 212.59 | 153.7 | 340.12
23.7 | Peitoril em granito cinza, largura=17,00cm espessura variável e pingadeira | m | 59.9 | 107.1 | 136.77 | 8192.52 | 66.95 | 48.4 | 107.1
| CAIXA DÁGUA -15.000L | [5 empty] | -
23.8 | Reservatório Metálico modelo Cilindrico, com capacidade para 15m³. - Pintura interna com primer e epóxi, pintura externa com fundo ante corrosivo e esmalte sintético . Fabricação e instalação. Completo confrome projeto | un | 1 | 23168.82 | 29586.58 | 29586.58 | 14481.18 | 10469.89 | 23168.82
23.9 | Preparo de superfície: jateamento abrasivo ao metal branco (interno e externo), padrão AS 3. | m² | 101.8 | 98.96 | 126.37 | 12864.47 | 61.86 | 44.72 | 98.96
23.10 | Acabamento externo: uma demão de espessura seca de primer Epóxi | m² | 50.9 | 14.43 | 18.43 | 938.09 | 9.02 | 6.52 | 14.43
23.11 | Acabamento interno: duas demãos de espessura seca de primer Epóxi | m² | 52.88 | 84.82 | 108.32 | 5727.96 | 53.02 | 38.33 | 84.82
23.12 | Pintura Externa: uma demão de poluiretano na cor amarelo | m² | 50.9 | 14.98 | 19.13 | 973.72 | 9.37 | 6.77 | 14.98
24 | SERVIÇOS FINAIS |  |  |  |  | 4132.99
24.1 | Limpeza final da obra | m² | 890.73 | 3.63 | 4.64 | 4132.99 | 2.27 | 1.64 | 3.63
25 | CONTENÇÕES |  |  |  |  | 265839.26
TERRAPLENAGEM
25.1 | Escavacao mecanica, a ceu aberto, em material de 1a categoria, com escavadeira hidraulica | m³ | 1925 | 4.36 | 5.57 | 10722.25 | 2.72 | 1.97 | 4.36
25.2 | Compactacao mecanica, sem controle do GC (c/compactador placa 400 kg) | m³ | 192.5 | 6.35 | 8.11 | 1561.18 | 3.97 | 2.87 | 6.35
25.3 | Carga e descarga mecanica de solo utilizando caminhao basculante 5,0m3/11t e pa carregadeira sobre pneus 128 hp, capacidade da caçamba 1,7 a2,8 m3, peso operacional 11632 kg | m³ | 1925 | 2.72 | 3.47 | 6679.75 | 1.7 | 1.23 | 2.72
25.4 | Transporte local com caminhao basculante 6 m3, rodovia pavimentada ( para distancias superiores a 4 km ) | m³xkm | 25025 | 2.21 | 2.82 | 70570.5 | 1.39 | 1 | 2.21
CONTENÇÃO
25.5 | Escavacao manual campo aberto p/tubulao - fuste e/ou base (para todas as profundidades) | m³ | 24.05 | 552.83 | 705.96 | 16978.34 | 345.53 | 249.82 | 552.83
25.6 | Escavação manual de valas em qualquer terreno exceto rocha até h=1,50 m | m³ | 4.55 | 45.96 | 58.69 | 267.04 | 28.73 | 20.77 | 45.96
25.7 | Regularização e compactação do fundo de valas | m² | 11.39 | 20.36 | 26 | 296.14 | 12.73 | 9.2 | 20.36
25.8 | Forma de madeira comum para fundações - reaproveitamento 5x | m² | 22.77 | 57.36 | 73.25 | 1667.9 | 35.85 | 25.92 | 57.36
25.9 | Forma madeira comp. plastificada 12mm p/ Estrutura corte/ Montagem/ Escoramento/Desforma 3X | m² | 103.5 | 75.35 | 96.22 | 9958.77 | 47.1 | 34.05 | 75.35
25.10 | Armacao aco ca-50, diam. 6,3 (1/4) à 12,5mm(1/2) -fornecimento/ corte(perda de 10%) / dobra / colocação. | kg | 1348 | 14.41 | 18.4 | 24803.2 | 9 | 6.51 | 14.41
25.11 | Armacao aco ca-50 diam.16,0 (5/8) à 25,0mm (1) - fornecimento/ corte(perda de 10%) / dobra / colocação. | kg | 2676 | 11.82 | 15.09 | 40380.84 | 7.38 | 5.34 | 11.82
25.12 | Armacao de aco ca-60 diam. 3,4 a 6,0mm.- fornecimento / corte (c/perda de 10%) / dobra / colocação. | kg | 254 | 14.01 | 17.89 | 4544.06 | 8.76 | 6.33 | 14.01
25.13 | Lastro de concreto magro (e=3,0 cm) - preparo mecânico | m² | 0.57 | 32.6 | 41.63 | 23.73 | 20.37 | 14.73 | 32.6
25.14 | Concreto usinado bombeado Fck=25MPa, inclusive lancamento e adensamento | m³ | 57.27 | 735.3 | 938.98 | 53775.38 | 459.59 | 332.28 | 735.3
25.15 | Alvenaria de blocos vazados de concreto de 9x19x39cm | m² | 138 | 65.81 | 84.04 | 11597.52 | 41.14 | 29.74 | 65.81
25.16 | Camada drenante com areia media | m³ | 31.05 | 187.41 | 239.32 | 7430.89 | 117.14 | 84.69 | 187.41
25.17 | Tubo PVC d=2" com material drenante para dreno/barbaca - fornecimento e instalacao | m | 27 | 22.93 | 29.28 | 790.56 | 14.33 | 10.36 | 22.93
25.18 | Fornecimento/instalacao manta bidim RT-16 | m² | 155.25 | 19.12 | 24.42 | 3791.21 | 11.95 | 8.64 | 19.12
26 | URBANIZAÇÃO |  |  |  |  | 55532.09
26.1 | Alambrado em mouroes de concreto "T", altura livre 2m, espaçados a cada 2m, com tela de arame galvanizado, fio 14 BWG e malha quadrada 5x5cm | m | 68 | 143.51 | 183.26 | 12461.68 | 89.7 | 64.85 | 143.51
26.2 | Meio-fio (guia) de concreto pre-moldado, dimensões 12x15x30x100cm (face superiorxface inferiorxaltura xcomprimento), rejuntado c/argamassa 1:4 cimento:areia, incluindo escavação e reaterro. | m | 81 | 69.26 | 88.45 | 7164.45 | 43.29 | 31.3 | 69.26
26.3 | Lançamento e espalhamento de solo em área de passeio | m³ | 19.44 | 20.2 | 25.8 | 501.55 | 12.63 | 9.13 | 20.2
26.4 | Regularizacao e compactacao manual de terreno com soquete | m² | 97.2 | 7.59 | 9.69 | 941.87 | 4.74 | 3.43 | 7.59
26.5 | Execução de passeio (calçada) em concreto 12 MPa, traço 1:3:5 (cimento /areia/brita), preparo mecânico, espessura 7cm, com junta de dilatação em madeira, incluso lançamento e adensamento | m² | 97.2 | 63.13 | 80.62 | 7836.26 | 39.46 | 28.53 | 63.13
26.6 | Plantio de grama batatais em placas incluindo terra vegetal | m² | 20 | 18.63 | 23.79 | 475.8 | 11.65 | 8.42 | 18.63
26.7 | Pavimentacao em blocos de concreto intertravado, espessura 8cm, fck 35MPa, incluindo colchao de areia. | m² | 100 | 135.12 | 172.55 | 17255 | 84.45 | 61.06 | 135.12
26.8 | Portao para pedestres em barras de ferro retangular chata e tela de arame galvanizado, fio 8 BWG, malha quadrada 5x5cm, inclusive cadeado, pintura pva e pilares de apoio de concreto | un | 1 | 2046.93 | 2613.93 | 2613.93 | 1279.39 | 925 | 2046.93
26.9 | Portao para veiculos em barras de ferro retangular chata e tela de arame galvanizado, fio 8 BWG, malha quadrada 5x5cm, inclusive cadeado, pintura pva e pilares de apoio de concreto | un | 1 | 4918.99 | 6281.55 | 6281.55 | 3074.51 | 2222.87 | 4918.99
-
27 | ADMINISTRAÇÃO LOCAL |  |  |  |  | 92280.57
27.1 | Almoxarife com encargos complementares | h | 313 | 30.34 | 38.74 | 12125.62 | 18.96 | 13.71 | 30.34
27.2 | Auxiliar técnico com encargos complementares | h | 313 | 56.14 | 71.69 | 22438.97 | 35.09 | 25.37 | 56.14
27.3 | Encarregado geral com encargos complementares | h | 313 | 40.03 | 51.12 | 16000.56 | 25.02 | 18.09 | 40.03
27.4 | Engenheiro civil de obra junior com encargos complementares | h | 208 | 119.08 | 152.07 | 31630.56 | 74.42 | 53.81 | 119.08
27.5 | Vigia noturno com encargos complementares | h | 313 | 25.23 | 32.22 | 10084.86 | 15.77 | 11.4 | 25.23
TOTAL DO ORÇAMENTO | [5 empty] | 3176970.49

## Table 1 (2) (hidden)
PLANILHA DE ORÇAMENTO FIRMA: |  | CRECHE FNDE PROINFÂNCIA PROJETO PADRÃO TIPO 2 BAIRRO BELA VISTA - SEDE |  |  |  | ORÇAMENTO DATA BASE 05/2015 |  |  |  | 1615398.9
[6 empty] | CC: CT: |  | sem bdi | INCC
|  | BDI = 27,70% | [5 empty] | 27.7% | 121.3%
ITEM | DESCRIÇÃO | UNIDADE | QUANTIDADE | PRECO UNITARIO |  | VALOR TOTAL | PRECO 2015
|  |  |  | SEM BDI | COM BDI
CORRIGIDO
1 | SERVIÇOS PRELIMINARES |  |  |  |  | 75828.49 |  | PREÇO SEM BDI | PREÇO SEM BDI
1.1 | Placa da obra - padrão Governo Federal | m² | 6 | 565.37 | 721.98 | 4331.88 | 353.38 | 255.49 | 565.37
1.2 | Instalação provisória de água | un | 1 | 1794.48 | 2291.55 | 2291.55 | 1121.61 | 810.92 | 1794.48
1.3 | Instalação provisória de energia elétrica em baixa tensão | un | 1 | 2441.2 | 3117.41 | 3117.41 | 1525.82 | 1103.17 | 2441.2
1.4 | Instalações provisórias de esgoto | un | 1 | 420.87 | 537.45 | 537.45 | 263.06 | 190.19 | 420.87
1.5 | Barracões provisórios (depósito, escritório, vestiário e refeitório) com piso cimentado | m² | 40 | 562.32 | 718.08 | 28723.2 | 351.47 | 254.11 | 562.32
1.6 | Tapume de estrutura de madeira c/ fechamento em chapa de aço galvanizado de 0,3 mm e altura de 2 m | m² | 100 | 288.39 | 368.27 | 36827 | 180.25 | 130.32 | 288.39
5 | SISTEMA DE VEDAÇÃO VERTICAL INTERNO E EXTERNO (PAREDES) |  |  |  |  | 15037.58
ELEMENTOS VAZADOS
5.1 | Cobogó de concreto (elemento vazado) - (6x40x40cm) assentado com argamassa traço 1:4 (cimento, areia) | m² | 5.14 | 165.39 | 211.2 | 1085.57 | 103.37 | 74.74 | 165.39
| ALVENARIA DE VEDAÇÃO | [5 empty] | -
5.2 | Divisória de banheiros e sanitários em granito com espessura de 2cm polido assentado com argamassa traço 1:4 | m² | 11.32 | 965.16 | 1232.51 | 13952.01 | 603.25 | 436.15 | 965.16
6 | ESQUADRIAS |  |  |  |  | 285601.71
PORTAS DE MADEIRA
6.1 | Porta de Madeira - PM1 - 70x210, folha lisa com chapa metalica, incluso ferragens, conforme projeto de esquadrias | un | 6 | 565.84 | 722.58 | 4335.48 | 353.67 | 255.7 | 565.84
6.2 | Porta de Madeira - PM2 - 80x210, com veneziana, incluso ferragens, conforme projeto de esquadrias | un | 3 | 1790.88 | 2286.95 | 6860.85 | 1119.35 | 809.29 | 1790.88
6.3 | Porta de Madeira - PM3 - 80x210, barra e chapa metálica, incluso ferragens, conforme projeto de esquadrias | un | 3 | 575.27 | 734.62 | 2203.86 | 359.56 | 259.96 | 575.27
6.4 | Porta de Madeira - PM4 - 80x210, folha lisa com chapa metalica, incluso ferragens, conforme projeto de esquadrias | un | 6 | 844.86 | 1078.89 | 6473.34 | 528.07 | 381.79 | 844.86
6.5 | Porta de Madeira - PM5 - 80x210, com barra e chapa metálica e visor, incluso ferragens, conforme projeto de esquadrias | un | 5 | 884.36 | 1129.33 | 5646.65 | 552.75 | 399.64 | 884.36
6.6 | Porta de compesando de madeira - PM6 - 60x100, folha lisa revestida com laminado melamínico, incluso ferragens, conforme projeto de esquadrias | un | 8 | 502.13 | 641.22 | 5129.76 | 313.85 | 226.91 | 502.13
6.7 | Chapa metalica (alumínio) 1mm para as portas - fornecimento e instalação | m² | 15.4 | 181.46 | 231.72 | 3568.49 | 113.41 | 82 | 181.46
| FERRAGENS E ACESSÓRIOS |  |  | 0 |  |  | -
6.8 | Fechadura de embutir completa, para portas internas | un | 31 | 126.89 | 162.04 | 5023.24 | 79.31 | 57.34 | 126.89
| PORTAS EM ALUMÍNIO | [5 empty] | -
6.9 | Porta de abrir - PA1 - 100x210 em chapa de alumínio e veneziana- conforme projeto de esquadrias, inclusive ferragens | m² | 2.1 | 653.29 | 834.25 | 1751.93 | 408.33 | 295.22 | 653.29
6.10 | Porta de abrir - PA2 - 80x210 em chapa de alumínio com veneziana- conforme projeto de esquadrias, inclusive ferragens | m² | 1.68 | 653.29 | 834.25 | 1401.54 | 408.33 | 295.22 | 653.29
6.11 | Porta de abrir - PA3 - 160x210 em chapa de alumínio com veneziana- conforme projeto de esquadrias, inclusive ferragens | m² | 3.36 | 653.29 | 834.25 | 2803.08 | 408.33 | 295.22 | 653.29
6.12 | Porta de correr de vidro - PA4 - 450x210 conforme projeto de esquadrias, inclusive ferragens | un | 7 | 3187.33 | 4070.22 | 28491.54 | 1992.17 | 1440.34 | 3187.33
6.13 | Porta de abrir - PA5 - 120x185 - conforme projeto de esquadrias, inclusive ferragens | m² | 2.22 | 650.77 | 831.03 | 1844.89 | 406.75 | 294.08 | 650.77
| PORTAS DE VIDRO - PV | [5 empty] | -
6.14 | Porta de Vidro temperado - PV1 - 175x230, com ferragens, inclusive vidro, conforme projeto de esquadrias | un | 1 | 3187.33 | 4070.22 | 4070.22 | 1992.17 | 1440.34 | 3187.33
| JANELAS DE ALUMÍNIO - JA |  |  |  | 0 | 0 | -
6.15 | Janela de Alumínio - JA-01, 70x125, completa conforme projeto de esquadrias - Guilhotina | m² | 0.88 | 654.8 | 836.18 | 735.84 | 409.27 | 295.9 | 654.8
6.16 | Janela de Alumínio - JA-02, 110x195, completa conforme projeto de esquadrias - Guilhotina | m² | 2.15 | 654.8 | 836.18 | 1797.79 | 409.27 | 295.9 | 654.8
6.17 | Vidro fixo - JA-03, 140x115, completa conforme projeto de esquadrias | m² | 1.61 | 576.7 | 736.45 | 1185.68 | 360.46 | 260.61 | 576.7
6.18 | Janela de Alumínio - JA-04, 140x195, completa conforme projeto de esquadrias - Guilhotina | m² | 2.73 | 654.8 | 836.18 | 2282.77 | 409.27 | 295.9 | 654.8
6.19 | Janela de Alumínio - JA-06, 210x50, completa conforme projeto de esquadrias - Maximar - incluso vidro liso incolor, espessura 6mm | m² | 1.05 | 697.59 | 890.82 | 935.36 | 436.02 | 315.24 | 697.59
6.20 | Janela de Alumínio - JA-07, 210x75, completa conforme projeto de esquadrias - Maximar - incluso vidro liso incolor, espessura 6mm | m² | 12.6 | 697.59 | 890.82 | 11224.33 | 436.02 | 315.24 | 697.59
6.21 | Janela de Alumínio - JA-08, 210x100, completa conforme projeto de esquadrias - Maxim-ar - incluso vidro liso incolor, espessura 6mm | m² | 8.4 | 697.59 | 890.82 | 7482.89 | 436.02 | 315.24 | 697.59
6.22 | Janela de Alumínio - JA-09, 210x150, completa conforme projeto de esquadrias - Maxim-ar - incluso vidro liso incolor, espessura 6mm | m² | 6.3 | 697.59 | 890.82 | 5612.17 | 436.02 | 315.24 | 697.59
6.23 | Janela de Alumínio - JA-10, 70*75, completa conforme projeto de esquadrias - Maximar - incluso vidro liso incolor, espessura 6mm | m² | 1.05 | 697.59 | 890.82 | 935.36 | 436.02 | 315.24 | 697.59
6.24 | Janela de Alumínio - JA-11, 140x75, completa conforme projeto de esquadrias - Maximar - incluso vidro liso incolor, espessura 6mm | m² | 5.25 | 697.59 | 890.82 | 4676.81 | 436.02 | 315.24 | 697.59
6.25 | Janela de Alumínio - JA-12, 420x50, completa conforme projeto de esquadrias - Maximar - incluso vidro liso incolor, espessura 6mm | m² | 4.2 | 697.59 | 890.82 | 3741.44 | 436.02 | 315.24 | 697.59
6.26 | Janela de Alumínio - JA-13, 560x100, completa conforme projeto de esquadrias - Maxim-ar - incluso vidro liso incolor, espessura 6mm | m² | 16.8 | 697.59 | 890.82 | 14965.78 | 436.02 | 315.24 | 697.59
6.27 | Tela de nylon de proteção com moldura em alumínio - fixada na esquadria | m² | 1.88 | 103.7 | 132.42 | 248.95 | 64.82 | 46.86 | 103.7
| VIDROS | [5 empty] | -
6.28 | Vidro liso temperado incolor, espessura 6mm- fornecimento e instalação | m² | 9.46 | 253.02 | 323.11 | 3056.62 | 158.14 | 114.34 | 253.02
6.29 | Espelho cristal esp. 4mm com moldura de madeira | m² | 12 | 543.91 | 694.57 | 8334.84 | 339.96 | 245.79 | 543.91
| ESQUADRIA - GRADIL METÁLICO | [5 empty] | -
6.30 | Chapa de aço perfurada, inclusive pintura - fornecimento e instalação | m² | 112.15 | 439.13 | 560.77 | 62890.36 | 274.47 | 198.44 | 439.13
6.31 | Portão de abrir em chapa de aço perfurada, inclusive pintura - fornecimento e instalação (PF1 e PF2) | m² | 5.46 | 2699.34 | 3447.06 | 18820.95 | 1687.16 | 1219.82 | 2699.34
6.32 | Portão de abrir com gradil metálico e tela de aço galvanizado, inclusive pintura - fornecimento e instalação (PO1, PO2, PO3) | m² | 19.12 | 375.48 | 479.49 | 9167.85 | 234.69 | 169.68 | 375.48
6.33 | Gradil metalico e tela de aço galvanizado , inclusive pintura - fornecimento e instalação (GR1, GR2, GR3, GR4) | m² | 99.9 | 375.48 | 479.49 | 47901.05 | 234.69 | 169.68 | 375.48
9 | REVESTIMENTOS INTERNOS E EXTERNOS |  |  |  |  | 171498.47
9.5 | Revestimento cerâmico de paredes PEI IV- cerâmica 30 x 40 cm - incl. rejunte - conforme projeto - branca | m² | 411.91 | 99.71 | 127.33 | 52448.5 | 62.33 | 45.06 | 99.71
9.6 | Revestimento cerâmico de paredes PEI IV - cerâmica 10 x 10 cm - incl. rejunte - conforme projeto - azul | m² | 5.58 | 88.01 | 112.39 | 627.14 | 55 | 39.77 | 88.01
9.7 | Revestimento cerâmico de paredes PEI IV - cerâmica 10 x 10 cm - incl. rejunte - conforme projeto - vermelho | m² | 4.15 | 88.01 | 112.39 | 466.42 | 55 | 39.77 | 88.01
9.8 | Revestimento cerâmico de paredes PEI IV - cerâmica 10 x 10 cm - incl. rejunte - conforme projeto - branco | m² | 6.84 | 88.01 | 112.39 | 768.75 | 55 | 39.77 | 88.01
9.9 | Revestimento cerâmico de paredes PEI IV - cerâmica 10 x 10 cm - incl. rejunte - conforme projeto - amarelo | m² | 66.37 | 88.01 | 112.39 | 7459.32 | 55 | 39.77 | 88.01
9.10 | Roda meio em madeira (largura=10cm) | m | 103.55 | 32.11 | 41 | 4245.55 | 20.07 | 14.51 | 32.11
9.11 | Forro de gesso acartonado estruturado - montagem e instalação | m² | 300.27 | 65.37 | 83.48 | 25066.54 | 40.86 | 29.54 | 65.37
9.12 | Forro em fibra mineral removível (1250x625x16mm) apoiado sobre perfil metálico "T" invertido 24mm | m² | 400.28 | 157.32 | 200.9 | 80416.25 | 98.33 | 71.09 | 157.32
10 | SISTEMAS DE PISOS INTERNOS E EXTERNOS (PAVIMENTAÇÃO) |  |  |  |  | 194667.23
10.2 | Camada regularizadora e=2,0cm | m² | 811.66 | 39.48 | 50.42 | 40923.9 | 24.67 | 17.84 | 39.48
10.3 | Piso cimentado desempenado com acabamento liso e=3,0cm com junta plastica acabada 1,2m | m² | 403.54 | 78.07 | 99.7 | 40232.94 | 48.79 | 35.28 | 78.07
10.4 | Pintura de base epoxi sobre piso | m² | 37.42 | 70.15 | 89.58 | 3352.08 | 43.84 | 31.7 | 70.15
10.5 | Piso cerâmico antiderrapante PEI V - 40 x 40 cm - incl. rejunte - conforme projeto | m² | 149.12 | 56.05 | 71.58 | 10674.01 | 35.04 | 25.33 | 56.05
10.6 | Piso cerâmico antiderrapante PEI V - 60 x 60 cm - incl. rejunte - conforme projeto | m² | 42.6 | 100.02 | 127.73 | 5441.3 | 62.52 | 45.2 | 100.02
10.7 | Piso vinílico em manta e=2,0mm | m² | 216.4 | 147.07 | 187.81 | 40642.08 | 91.92 | 66.46 | 147.07
10.8 | Piso podotátil de alerta em borracha integrado 30x30cm, assentamento com argamassa (fornecimento e assentamento) | m² | 18.09 | 226.16 | 288.81 | 5224.57 | 141.36 | 102.2 | 226.16
10.9 | Piso podotátil direcional em borracha integrado 30x30cm, assentamento com argamassa (fornecimento e assentamento) | m² | 20.43 | 226.16 | 288.81 | 5900.39 | 141.36 | 102.2 | 226.16
10.10 | Soleira em granito cinza andorinha, L=15cm, E=2cm | m | 19.88 | 107.1 | 136.77 | 2718.99 | 66.95 | 48.4 | 107.1
10.11 | Soleira em granito cinza andorinha, L=17,5cm, E=2cm | m | 33.48 | 107.1 | 136.77 | 4579.06 | 66.95 | 48.4 | 107.1
10.12 | Soleira em granito cinza andorinha, L=30cm, E=2cm | m | 1.77 | 167.3 | 213.64 | 378.14 | 104.57 | 75.6 | 167.3
| PAVIMENTAÇÃO EXTERNA |  |  |  | 0 | 0 | -
10.13 | Passeio em concreto desempenado com junta plastica a cada 1,20m, e=7cm | m² | 222.84 | 63.13 | 80.62 | 17965.36 | 39.46 | 28.53 | 63.13
10.14 | Rampa de acesso em concreto não estrutural | m² | 17.38 | 41.03 | 52.4 | 910.71 | 25.64 | 18.54 | 41.03
10.15 | Pavimetação em blocos intertravado de concreto, e= 6,0cm, FCK 35MPa, assentados sobre colchão de areia | m² | 28.05 | 113.23 | 144.59 | 4055.75 | 70.77 | 51.17 | 113.23
10.16 | Piso tátil de alerta em placas pré-moldadas - 5MPa | m² | 3.51 | 147.14 | 187.9 | 659.53 | 91.97 | 66.49 | 147.14
10.17 | Piso tátil direcional em placas pré-moldadas - 5MPa | m² | 1.89 | 147.14 | 187.9 | 355.13 | 91.97 | 66.49 | 147.14
10.18 | Meio -fio (guia) de concreto pré-moldado, rejuntado com argamassa, incluindo escavação e reaterro | m | 15.3 | 69.26 | 88.45 | 1353.29 | 43.29 | 31.3 | 69.26
10.19 | Colchão de areia e=10cm | m³ | 6 | 183.01 | 233.7 | 1402.2 | 114.39 | 82.7 | 183.01
10.20 | Grama batatais em placas | m² | 331.98 | 18.63 | 23.79 | 7897.8 | 11.65 | 8.42 | 18.63
11 | PINTURA |  |  |  |  | 119775.91
11.1 | Emassamento de paredes internas com massa acrílica - 02 demãos | m² | 1530.66 | 23.7 | 30.26 | 46317.77 | 14.81 | 10.71 | 23.7
11.2 | Pintura em latex acrílico 02 demãos sobre paredes internas, externas | m² | 2050.08 | 16.66 | 21.27 | 43605.2 | 10.42 | 7.53 | 16.66
11.3 | Pintura em latex PVA 02 demãos sobre teto | m² | 704.15 | 14.69 | 18.76 | 13209.85 | 9.19 | 6.64 | 14.69
11.4 | Pintura em esmalte sintético 02 demãos em esquadrias de madeira | m² | 78.12 | 42.66 | 54.48 | 4255.98 | 26.66 | 19.28 | 42.66
11.5 | Pintura em esmalte sintético 02 demãos em rodameio de madeira | m² | 10.36 | 42.47 | 54.23 | 561.82 | 26.54 | 19.19 | 42.47
11.6 | Pintura epoxi - 02 demãos | m² | 109.17 | 84.82 | 108.32 | 11825.29 | 53.02 | 38.33 | 84.82
12 | INSTALAÇÃO HIDRÁULICA |  |  |  |  | 52972.44
TUBULAÇÕES E CONEXÕES DE PVC RÍGIDO
12.1 | Tubo PVC soldável Ø 20 mm, fornecimento e instalação | m | 24.14 | 9.36 | 11.95 | 288.47 | 5.85 | 4.23 | 9.36
12.2 | Tubo PVC soldável Ø 25 mm, fornecimento e instalação | m | 164.46 | 6.09 | 7.78 | 1279.5 | 3.81 | 2.75 | 6.09
12.3 | Tubo PVC soldável Ø 32 mm, fornecimento e instalação | m | 2.71 | 12.24 | 15.63 | 42.36 | 7.65 | 5.53 | 12.24
12.4 | Tubo PVC soldável Ø 50 mm, fornecimento e instalação | m | 64.93 | 21.71 | 27.72 | 1799.86 | 13.57 | 9.81 | 21.71
12.5 | Tubo PVC soldável Ø 60 mm, fornecimento e instalação | m | 19.39 | 33.24 | 42.45 | 823.11 | 20.78 | 15.02 | 33.24
12.6 | Tubo PVC soldável Ø 75mm, fornecimento e instalação | m | 179.81 | 46.32 | 59.15 | 10635.76 | 28.95 | 20.93 | 46.32
12.7 | Adaptador soldavel com flange livre para caixa d'agua - 75mm - 2 2/1", fornecimento e instalação | un | 8 | 299.98 | 383.07 | 3064.56 | 187.5 | 135.56 | 299.98
12.8 | Adaptador soldavel com flange livre para caixa d'agua - 20mm - 1/2", fornecimento e instalação | un | 2 | 26.49 | 33.83 | 67.66 | 16.56 | 11.97 | 26.49
12.9 | Adaptador sol. curto com bolsa-rosca para registro - 20mm - 1/2", fornecimento e instalação | un | 2 | 4.85 | 6.19 | 12.38 | 3.03 | 2.19 | 4.85
12.10 | Adaptador sol. curto com bolsa-rosca para registro - 25mm - 3/4", fornecimento e instalação | un | 62 | 4.85 | 6.19 | 383.78 | 3.03 | 2.19 | 4.85
12.11 | Adaptador sol. curto com bolsa-rosca para registro - 32mm - 1", fornecimento e instalação | un | 2 | 6.71 | 8.57 | 17.14 | 4.19 | 3.03 | 6.71
12.12 | Adaptador sol. curto com bolsa-rosca para registro - 50mm - 1 1/2", fornecimento e instalação | un | 21 | 13.81 | 17.64 | 370.44 | 8.63 | 6.24 | 13.81
12.13 | Adaptador sol. curto com bolsa-rosca para registro - 60mm - 2", fornecimento e instalação | un | 8 | 26.53 | 33.88 | 271.04 | 16.59 | 11.99 | 26.53
12.14 | Adaptador sol. curto com bolsa-rosca para registro - 75mm - 2 1/2", fornecimento e instalação | un | 12 | 43.31 | 55.31 | 663.72 | 27.07 | 19.57 | 43.31
12.15 | Bucha de redução sold. curta 60mm - 50mm, fornecimento e instalação | un | 16 | 21.04 | 26.87 | 429.92 | 13.15 | 9.51 | 21.04
12.16 | Bucha de redução sold. curta 75mm - 60mm, fornecimento e instalação | un | 6 | 52.14 | 66.58 | 399.48 | 32.59 | 23.56 | 52.14
12.17 | Bucha de redução sold. longa 50mm-25mm, fornecimento e instalação | un | 24 | 15.03 | 19.19 | 460.56 | 9.39 | 6.79 | 15.03
12.18 | Bucha de redução sold. longa 60mm-25mm, fornecimento e instalação | un | 7 | 20.8 | 26.56 | 185.92 | 13 | 9.4 | 20.8
12.19 | Bucha de redução sold. longa 60mm-32mm, fornecimento e instalação | un | 1 | 20.8 | 26.56 | 26.56 | 13 | 9.4 | 20.8
12.20 | Bucha de redução sold. longa 75mm-50mm, fornecimento e instalação | un | 8 | 48.82 | 62.34 | 498.72 | 30.51 | 22.06 | 48.82
12.21 | Engate flexivel plástico 1/2 -30cm | un | 30 | 10.62 | 13.56 | 406.8 | 6.64 | 4.8 | 10.62
12.22 | Joelho 45 soldável - 20mm, fornecimento e instalação | un | 1 | 9.12 | 11.65 | 11.65 | 5.7 | 4.12 | 9.12
12.23 | Joelho 45 soldável - 25mm, fornecimento e instalação | un | 5 | 6.4 | 8.17 | 40.85 | 4 | 2.89 | 6.4
12.24 | Joelho 45 soldável - 50mm, fornecimento e instalação | un | 3 | 18.06 | 23.06 | 69.18 | 11.28 | 8.16 | 18.06
12.25 | Joelho 45 soldável - 75mm, fornecimento e instalação | un | 14 | 94.96 | 121.26 | 1697.64 | 59.35 | 42.91 | 94.96
12.26 | Joelho 90 soldável - 20mm, fornecimento e instalação | un | 6 | 8.83 | 11.28 | 67.68 | 5.52 | 3.99 | 8.83
12.27 | Joelho 90 soldável - 25mm, fornecimento e instalação | un | 68 | 10.4 | 13.28 | 903.04 | 6.5 | 4.7 | 10.4
12.28 | Joelho 90 soldável - 50mm, fornecimento e instalação | un | 12 | 15.56 | 19.87 | 238.44 | 9.73 | 7.03 | 15.56
12.29 | Joelho 90 soldável - 60mm, fornecimento e instalação | un | 1 | 44.39 | 56.69 | 56.69 | 27.75 | 20.06 | 44.39
12.30 | Joelho 90 soldável - 75mm, fornecimento e instalação | un | 34 | 139.46 | 178.09 | 6055.06 | 87.16 | 63.02 | 139.46
12.31 | Joelho 90º soldavel com bucha de latão - 25mm - 3/4", fornecimento e instalação | un | 7 | 17.92 | 22.88 | 160.16 | 11.2 | 8.1 | 17.92
12.32 | Joelho de redução 90º soldavel com bucha latão - 25mm - 1/2", fornecimento e instalação | un | 55 | 12.41 | 15.85 | 871.75 | 7.76 | 5.61 | 12.41
12.33 | Joelho de redução 90º soldavel 32mm, fornecimento e instalação | un | 1 | 13.03 | 16.64 | 16.64 | 8.15 | 5.89 | 13.03
12.34 | Luva soldável com rosca 25mm - 3/4" | un | 10 | 5.58 | 7.13 | 71.3 | 3.49 | 2.52 | 5.58
12.35 | Luva de redução soldavel com bucha latão - 25mm - 1/2", fornecimento e instalação | un | 5 | 13.92 | 17.78 | 88.9 | 8.7 | 6.29 | 13.92
12.36 | Tê 90 soldável - 25mm, fornecimento e instalação | un | 20 | 14.58 | 18.62 | 372.4 | 9.11 | 6.59 | 14.58
12.37 | Tê 90 soldável - 50mm, fornecimento e instalação | un | 6 | 26.4 | 33.71 | 202.26 | 16.5 | 11.93 | 26.4
12.38 | Tê 90 soldável - 60mm, fornecimento e instalação | un | 11 | 70.37 | 89.86 | 988.46 | 43.98 | 31.8 | 70.37
12.39 | Tê 90 soldável - 75mm, fornecimento e instalação | un | 14 | 63.73 | 81.38 | 1139.32 | 39.84 | 28.8 | 63.73
12.40 | Tê de redução 90 soldavel - 50mm - 25mm, fornecimento e instalação | un | 11 | 26.64 | 34.02 | 374.22 | 16.65 | 12.04 | 26.64
12.41 | Tê de redução 90 soldavel - 75mm - 50mm, fornecimento e instalação | un | 13 | 84.53 | 107.94 | 1403.22 | 52.83 | 38.2 | 84.53
12.42 | Tê de redução 90 soldavel - 75mm - 60mm, fornecimento e instalação | un | 3 | 84.53 | 107.94 | 323.82 | 52.83 | 38.2 | 84.53
12.43 | Tê redução 90º soldavel com bucha latão B central - 25mm - 1/2", fornecimento e instalação | un | 11 | 26.47 | 33.8 | 371.8 | 16.54 | 11.96 | 26.47
12.44 | Tê soldavel com rosca bolsa central - 20mm - 1/2", fornecimento e instalação | un | 1 | 10.95 | 13.98 | 13.98 | 6.84 | 4.95 | 10.95
12.45 | Tê soldavel com bucha latão bolsa central - 25mm - 3/4", fornecimento e instalação | un | 1 | 25.56 | 32.64 | 32.64 | 15.98 | 11.55 | 25.56
12.46 | Tubo de descarga VDE 38mm | un | 14 | 22.44 | 28.66 | 401.24 | 14.02 | 10.14 | 22.44
12.47 | Tubo de ligação latao cromado com canopla para vaso sanitario | un | 14 | 56.89 | 72.65 | 1017.1 | 35.56 | 25.71 | 56.89
| TUBULAÇÕES E CONEXÕES - METAIS | [5 empty] | -
12.48 | Registro esfera borboleta bruto PVC - 1/2", fornecimento e instalação | un | 1 | 27.97 | 35.72 | 35.72 | 17.48 | 12.64 | 27.97
12.49 | Registro bruto de gaveta 2", fornecimento e instalação | un | 4 | 229.19 | 292.68 | 1170.72 | 143.25 | 103.57 | 229.19
12.50 | Registro bruto de gaveta 2 1/2", fornecimento e instalação | un | 6 | 440.48 | 562.49 | 3374.94 | 275.31 | 199.05 | 440.48
12.51 | Registro de gaveta com canopla cromada 1/2", fornecimento e instalação | un | 1 | 177.3 | 226.41 | 226.41 | 110.82 | 80.12 | 177.3
12.52 | Registro de gaveta com canopla cromada 1", fornecimento e instalação | un | 1 | 177.3 | 226.41 | 226.41 | 110.82 | 80.12 | 177.3
12.53 | Registro de gaveta com canopla cromada 1 1/2", fornecimento e instalação | un | 4 | 261.39 | 333.8 | 1335.2 | 163.38 | 118.12 | 261.39
12.54 | Registro de gaveta com canopla cromada 3/4", fornecimento e instalação | un | 26 | 177.3 | 226.41 | 5886.66 | 110.82 | 80.12 | 177.3
12.55 | Registro de pressão com canopla cromada 3/4", fornecimento e instalação | un | 10 | 125.23 | 159.92 | 1599.2 | 78.27 | 56.59 | 125.23
13 | DRENAGEM DE ÁGUAS PLUVIAIS |  |  |  |  | 16437.45
TUBULAÇÕES E CONEXÕES DE PVC
13.1 | Tubo de PVC Ø100mm, fornecimento e instalação | m | 237.72 | 34.88 | 44.54 | 10588.05 | 21.8 | 15.76 | 34.88
13.2 | Joelho 45 - 100mm, fornecimento e instalação | un | 14 | 28.39 | 36.25 | 507.5 | 17.74 | 12.83 | 28.39
13.3 | Joelho 90 - 100mm, fornecimento e instalação | un | 36 | 29.28 | 37.39 | 1346.04 | 18.3 | 13.23 | 29.28
13.4 | Tê sanitario - 100x100mm, fornecimento e instalação | un | 1 | 52.89 | 67.54 | 67.54 | 33.06 | 23.9 | 52.89
| ACESSÓRIOS | [5 empty] | -
13.4 | Ralo hemisférico (formato abacaxi) de ferro fundido, Ø100mm | un | 12 | 39.32 | 50.21 | 602.52 | 24.58 | 17.77 | 39.32
13.5 | Caixa de areia sem grelha 60x60cm | un | 10 | 260.44 | 332.58 | 3325.8 | 162.78 | 117.69 | 260.44
14 | INSTALAÇÃO SANITÁRIA |  |  |  |  | 56907.03
14.1 | Tubo de PVC rígido 100mm, fornec. e instalação | m | 143.52 | 65.13 | 83.17 | 11936.56 | 40.71 | 29.43 | 65.13
14.2 | Tubo de PVC rígido 40mm, fornec. e instalação | m | 83.23 | 23.46 | 29.96 | 2493.57 | 14.66 | 10.6 | 23.46
14.3 | Tubo de PVC rígido 50mm, fornec. e instalação | m | 185.94 | 34.43 | 43.97 | 8175.78 | 21.52 | 15.56 | 34.43
14.4 | Tubo de PVC rígido 75mm, fornec. e instalação | m | 38.05 | 43.15 | 55.1 | 2096.56 | 26.97 | 19.5 | 43.15
14.5 | Tubo de PVC rígido 150mm, fornec. e instalação | m | 2.77 | 64.93 | 82.92 | 229.69 | 40.58 | 29.34 | 64.93
14.6 | Bucha de redução PVC longa 50mm-40mm | un | 22 | 10.27 | 13.11 | 288.42 | 6.42 | 4.64 | 10.27
14.7 | Curva PVC 90º curta - 40mm - fornecimento e instalação | un | 56 | 9.38 | 11.98 | 670.88 | 5.86 | 4.24 | 9.38
14.8 | Joelho PVC 45º 100mm - fornecimento e instalação | un | 8 | 28.39 | 36.25 | 290 | 17.74 | 12.83 | 28.39
14.9 | Joelho PVC 45º 50mm - fornecimento e instalação | un | 36 | 13.72 | 17.52 | 630.72 | 8.58 | 6.2 | 13.72
14.10 | Joelho PVC 45º 40mm - fornecimento e instalação | un | 27 | 9.87 | 12.6 | 340.2 | 6.17 | 4.46 | 9.87
14.11 | Joelho PVC 90º 100mm - fornecimento e instalação | un | 14 | 29.28 | 37.39 | 523.46 | 18.3 | 13.23 | 29.28
14.12 | Joelho PVC 90º 75mm - fornecimento e instalação | un | 29 | 34.21 | 43.69 | 1267.01 | 21.39 | 15.46 | 34.21
14.13 | Joelho PVC 90º 50mm - fornecimento e instalação | un | 33 | 12.75 | 16.28 | 537.24 | 7.96 | 5.76 | 12.75
14.14 | Joelho PVC 90º 40mm - fornecimento e instalação | un | 6 | 9.45 | 12.07 | 72.42 | 5.91 | 4.27 | 9.45
14.15 | Joelho PVC 90 com anel para esgoto secundario - 40mm - 1 1/2" - fornecimento e instalação | un | 37 | 9.45 | 12.07 | 446.59 | 5.91 | 4.27 | 9.45
14.16 | Junção PVC simples 100mm-50mm - fornecimento e instalação | un | 14 | 98.76 | 126.12 | 1765.68 | 61.73 | 44.63 | 98.76
14.17 | Junção PVC simples 100mm-100mm - fornecimento e instalação | un | 8 | 92.19 | 117.73 | 941.84 | 57.62 | 41.66 | 92.19
14.18 | Junção PVC simples 50mm-50mm - fornecimento e instalação | un | 8 | 61.61 | 78.68 | 629.44 | 38.5 | 27.84 | 61.61
14.19 | Tê PVC 45º - 40mm - fornecimento e instalação | un | 1 | 23.1 | 29.5 | 29.5 | 14.44 | 10.44 | 23.1
14.20 | Tê PVC 90º - 40mm - fornecimento e instalação | un | 9 | 23.1 | 29.5 | 265.5 | 14.44 | 10.44 | 23.1
14.21 | Tê PVC sanitario 100mm-50mm - fornecimento e instalação | un | 4 | 78.69 | 100.49 | 401.96 | 49.18 | 35.56 | 78.69
14.22 | Tê PVC sanitario 100mm-75mm - fornecimento e instalação | un | 10 | 78.69 | 100.49 | 1004.9 | 49.18 | 35.56 | 78.69
14.23 | Tê PVC sanitario 50mm-50mm - fornecimento e instalação | un | 15 | 24.05 | 30.71 | 460.65 | 15.04 | 10.87 | 24.05
14.24 | Caixa sifonada 150x150x50mm | un | 19 | 36.14 | 46.15 | 876.85 | 22.59 | 16.33 | 36.14
14.25 | Caixa de gordura SIMPLES - CG 37cm | un | 4 | 737.76 | 942.12 | 3768.48 | 461.12 | 333.39 | 737.76
14.26 | CAIXA DE INSPEÇÃO 60x60cm | un | 13 | 574.87 | 734.11 | 9543.43 | 359.31 | 259.78 | 574.87
14.27 | Caixa de inspeção modulada DN 30cm | un | 1 | 239.81 | 306.24 | 306.24 | 149.89 | 108.37 | 239.81
14.28 | Ralo sifonado, PVC 100x100X40mm | un | 18 | 13.54 | 17.29 | 311.22 | 8.47 | 6.12 | 13.54
14.29 | Terminal de Ventilação Série Normal 50mm | un | 23 | 12.24 | 15.63 | 359.49 | 7.65 | 5.53 | 12.24
14.30 | Sumidouro em alvenaria 2,40 x 2,40 m | un | 1 | 2670.55 | 3410.29 | 3410.29 | 1669.17 | 1206.81 | 2670.55
14.31 | Fossa séptica 2,30 x 2,30 m | un | 1 | 2218.06 | 2832.46 | 2832.46 | 1386.35 | 1002.33 | 2218.06
15 | LOUÇAS E METAIS |  |  |  |  | 62932.22
15.1 | Bacia Sanitária Vogue Plus, Linha Conforto com abertura, cor Branco Gelo, código P.51, DECA, ou equivalente p/ de descarga, com acessórios, bolsa de borracha para ligacao, tubo pvc ligacao - fornecimento e instalação | un | 2 | 1479.81 | 1889.72 | 3779.44 | 924.93 | 668.72 | 1479.81
15.2 | Bacia Sanitária Convencional, código Izy P.11, DECA, ou equivalente com acessóriosfornecimento e instalação | un | 2 | 369.69 | 472.09 | 944.18 | 231.06 | 167.06 | 369.69
15.3 | Bacia Convencional Studio Kids, código PI.16, para valvula de descarga, em louca branca, assento plastico, anel de vedação, tubo pvc ligacao - fornecimento e instalacao, Deca ou equivalente | un | 10 | 392.15 | 500.78 | 5007.8 | 245.11 | 177.21 | 392.15
15.4 | Valvula de descarga 1 1/2", com registro, acabamento em metal cromado - fornecimento e instalação | un | 14 | 392.15 | 500.78 | 7010.92 | 245.11 | 177.21 | 392.15
15.5 | Cuba de Embutir Oval cor Branco Gelo, código L.37, DECA, ou equivalente, em bancada ecomplementos (válvula, sifao e engate flexível cromados), exceto torneira. | un | 13 | 183.69 | 234.57 | 3049.41 | 114.82 | 83.01 | 183.69
15.6 | Cuba industrial 50x40 profundidade 30 – HIDRONOX, ou equivalente, com sifão em metal cromado 1.1/2x1.1/2", válvula em metal cromado tipo americana 3.1/2"x1.1/2" para pia - fornecimento e instalação | un | 3 | 507.68 | 648.31 | 1944.93 | 317.32 | 229.42 | 507.68
15.7 | Cuba Inox Embutir 40x34x17cm, cuba 3, básica aço inoxidável, com válvula, FRANKE, ou equivalente, com sifão em metal cromado 1.1/2x1.1/2", válvula em metal cromado tipo americana 3.1/2"x1.1/2" para pia - fornecimento e instalação | un | 9 | 479.93 | 612.87 | 5515.83 | 299.97 | 216.88 | 479.93
15.8 | Banheira Embutir em plástico tipo PVC, 77x45x20cm, Burigotto ou equivalente | un | 2 | 79.69 | 101.76 | 203.52 | 49.8 | 36.01 | 79.69
15.9 | Lavatório de canto suspenso com mesa, linha Izy código L101.17, DECA ou equivalente, com válvula, sifão e engate flexivel cromados | un | 3 | 1664.59 | 2125.68 | 6377.04 | 1040.42 | 752.22 | 1664.59
15.10 | Lavatório pequeno Ravena/Izy cor branco gelo, com coluna suspensa, código L915 DECA ou equivalente | un | 3 | 161.98 | 206.85 | 620.55 | 101.25 | 73.2 | 161.98
15.11 | Tanque Grande (40 L) cor Branco Gelo, código TQ.03, DECA, ou equivalente incluso torneira cromada | un | 5 | 613.08 | 782.9 | 3914.5 | 383.19 | 277.05 | 613.08
15.12 | Chuveiro Maxi Ducha, LORENZETTI, com Mangueira plástica/desviador para duchas elétricas, cógigo 8010-A, LORENZETTI, ou equivalente | un | 10 | 102.39 | 130.75 | 1307.5 | 64 | 46.27 | 102.39
15.13 | Assento Poliéster com abertura frontal Vogue Plus, Linha Conforto, cor Branco Gelo, código AP.52, DECA, ou equivalente | un | 2 | 1123.33 | 1434.49 | 2868.98 | 702.12 | 507.63 | 1123.33
15.14 | Assento plástico Izy, código AP.01, DECA | un | 2 | 45.83 | 58.52 | 117.04 | 28.64 | 20.71 | 45.83
15.15 | Papeleira Metálica Linha Izy, código 2020.C37, DECA ou equivalente | un | 14 | 72.3 | 92.33 | 1292.62 | 45.19 | 32.67 | 72.3
15.16 | Ducha Higiênica com registro e derivação Izy, código 1984.C37. ACT.CR, DECA, ou equivalente | un | 3 | 265.9 | 339.55 | 1018.65 | 166.2 | 120.16 | 265.9
15.17 | Torneira elétrica LorenEasy, LORENZETTI ou equivalente | un | 2 | 128.72 | 164.38 | 328.76 | 80.45 | 58.17 | 128.72
15.18 | Torneira elétrica Fortti Maxi, com mangueira plastica, código 79004, LORENZETTI ou equivalente | un | 2 | 128.72 | 164.38 | 328.76 | 80.45 | 58.17 | 128.72
15.19 | Torneira Acabamento para registro pequeno Linha Izy, código: 4900.C37.PQ, DECA ou equivalente (para chuveiros), Deca ou equivalente | un | 10 | 184.56 | 235.68 | 2356.8 | 115.35 | 83.4 | 184.56
15.20 | Torneira para cozinha de mesa bica móvel Izy, código 1167.C37, DECA, ou equivalente | un | 12 | 139.99 | 178.77 | 2145.24 | 87.49 | 63.26 | 139.99
15.21 | Torneira de parede de uso geral para jardim ou tanque | un | 11 | 23.26 | 29.7 | 326.7 | 14.53 | 10.51 | 23.26
15.22 | Torneira para lavatório de mesa bica baixa Izy, código 1193.C37, Deca ou equivalente | un | 19 | 70.08 | 89.49 | 1700.31 | 43.8 | 31.67 | 70.08
15.23 | Dispenser Saboneteira Linha Excellence, código 7009, Melhoramentos ou equivalente | un | 17 | 63.27 | 80.8 | 1373.6 | 39.54 | 28.59 | 63.27
15.24 | Dispenser Toalha Linha Excellence, código 7007, Melhoramentos ou equivalente. | un | 13 | 188.76 | 241.05 | 3133.65 | 117.98 | 85.3 | 188.76
15.25 | Barra de apoio, Linha conforto, código 2310.I.080.ESC, aço inox polido, DECA ou equivalente | un | 6 | 252.54 | 322.49 | 1934.94 | 157.84 | 114.12 | 252.54
15.26 | Barra de apoio de canto para lavatório, aço inox polido,Celite ou equivalente | un | 3 | 483.19 | 617.03 | 1851.09 | 302 | 218.35 | 483.19
15.27 | Barra de apoio de chuveiro PNE, em "L", Linha conforto código 2335.I.ESC | un | 1 | 608.81 | 777.45 | 777.45 | 380.53 | 275.12 | 608.81
15.28 | Barra metálica com pintura azul para proteção dos espelhos e chuveiro infantil d=1 1/4" | m | 9.9 | 134.63 | 171.92 | 1702.01 | 84.15 | 60.84 | 134.63
16 | INSTALAÇÃO DE GÁS COMBUSTÍVEL |  |  |  |  | 5799.91
16.1 | Abrigo para Central de GLP, em concreto | m³ | 0.78 | 709.35 | 905.84 | 706.56 | 443.36 | 320.55 | 709.35
16.2 | Tela metálica para ventilação com requadro em alumínio | m² | 0.32 | 690.14 | 881.31 | 282.02 | 431.36 | 311.87 | 690.14
16.3 | Tubo de aço Galvanizado Ø 3/4", inclusive conexões | m | 22 | 37.18 | 47.48 | 1044.56 | 23.24 | 16.8 | 37.18
16.4 | Envelopamento de concreto - 3cm | m | 22 | 20.71 | 26.45 | 581.9 | 12.95 | 9.36 | 20.71
16.5 | Fita anticorrosiva 5cmx30m (2 camadas) | un | 2 | 212.37 | 271.2 | 542.4 | 132.74 | 95.97 | 212.37
16.6 | Válvula esfera Ø 3/4" NPT 300 | un | 4 | 76.19 | 97.29 | 389.16 | 47.62 | 34.43 | 76.19
16.7 | União 3/4" NPT 300 | un | 3 | 5.31 | 6.78 | 20.34 | 3.32 | 2.4 | 5.31
16.8 | Niple 3/4" NPT 300 | un | 6 | 1.02 | 1.3 | 7.8 | 0.64 | 0.46 | 1.02
16.9 | Niple 1/2" NPT 300 | un | 4 | 0.73 | 0.93 | 3.72 | 0.46 | 0.33 | 0.73
16.10 | Niple 1/4" NPT 300 | un | 4 | 7.97 | 10.18 | 40.72 | 4.98 | 3.6 | 7.97
16.11 | Tê redução 3/4"x1/2" | un | 1 | 13.37 | 17.07 | 17.07 | 8.36 | 6.04 | 13.37
16.12 | Redução 1/2" x 1/4" | un | 1 | 6.73 | 8.59 | 8.59 | 4.21 | 3.04 | 6.73
16.13 | Luva de redução 3/4 x 1/2" | un | 2 | 11.15 | 14.24 | 28.48 | 6.97 | 5.04 | 11.15
16.14 | Luva de redução 1/4" x 1/2" | un | 2 | 14.3 | 18.26 | 36.52 | 8.94 | 6.46 | 14.3
16.15 | Joelho 1/2" NPT 300 | un | 2 | 6.22 | 7.94 | 15.88 | 3.88 | 2.81 | 6.22
16.16 | Regulador 1º estagio com manometro | un | 1 | 263.56 | 336.57 | 336.57 | 164.73 | 119.1 | 263.56
16.17 | Manômetro NPT 1/4", 0 a 300 psi | un | 1 | 78.56 | 100.32 | 100.32 | 49.1 | 35.5 | 78.56
16.18 | Mangueira Flexivel | m | 2 | 9.67 | 12.35 | 24.7 | 6.04 | 4.37 | 9.67
16.19 | Regulador 2º estágio com registro | un | 2 | 610.89 | 780.11 | 1560.22 | 381.82 | 276.06 | 610.89
16.20 | Placa de sinalização em pvc cod 1 - (348x348) Proibido fumar | un | 1 | 20.51 | 26.19 | 26.19 | 12.82 | 9.27 | 20.51
16.21 | Placa de sinalização em pvc cod 6 - (348x348) Perigo Inflamável | un | 1 | 20.51 | 26.19 | 26.19 | 12.82 | 9.27 | 20.51
17 | SISTEMA DE PROTEÇÃO CONTRA INCÊNDIO |  |  |  |  | 62352
17.1 | Extintor ABC - 6KG | un | 5 | 230.96 | 294.94 | 1474.7 | 144.36 | 104.37 | 230.96
17.2 | Extintor CO2 - 6KG | un | 1 | 776.66 | 991.79 | 991.79 | 485.43 | 350.97 | 776.66
17.3 | Cotovelo 45º galvanizado 2 1/2" | un | 2 | 68.44 | 87.4 | 174.8 | 42.78 | 30.93 | 68.44
17.4 | Cotovelo 90º galvanizado 2 1/2" | un | 10 | 68.44 | 87.4 | 874 | 42.78 | 30.93 | 68.44
17.5 | Curva macho - fêmea 2 1/2" | un | 1 | 237.93 | 303.84 | 303.84 | 148.72 | 107.52 | 237.93
17.6 | Niple duplo aço galvanizado 2 1/2" | un | 11 | 75.92 | 96.95 | 1066.45 | 47.45 | 34.31 | 75.92
17.7 | Tê aço galvanizado 2 1/2" | un | 2 | 237.93 | 303.84 | 607.68 | 148.72 | 107.52 | 237.93
17.8 | Tubo aço galvanizado 65mm - 2 1/2"2 1/2" | m | 61.52 | 165.24 | 211.01 | 12981.34 | 103.28 | 74.67 | 165.24
17.9 | Adaptador storz - roscas internas 2 1/2" | un | 1 | 178.09 | 227.42 | 227.42 | 111.32 | 80.48 | 178.09
17.10 | Caixa de incendio, de embutir, de aco, medindo (90x60x25)cm, 2 lances de 15m de mangueira de fibra de poliester puro, revestida internamente com borracha vulcanizada no diametro 1 1/2", empatada e com registro e esguicho. Fornecimento e instalacao.Completa conforme projeto | un | 2 | 1726.33 | 2204.52 | 4409.04 | 1079.01 | 780.12 | 1726.33
17.11 | Niple paralelo em ferro maleavél 2 1/2" | un | 2 | 75.92 | 96.95 | 193.9 | 47.45 | 34.31 | 75.92
17.12 | União assento de ferro conico macho-femea 2 1/2' | un | 4 | 205.33 | 262.21 | 1048.84 | 128.34 | 92.79 | 205.33
17.13 | Redução giratória tipo Storz - 2 1/2 x 1 1/2" | un | 2 | 155.39 | 198.43 | 396.86 | 97.13 | 70.22 | 155.39
17.14 | Registro globo 2 1/2" 45º | un | 2 | 203.28 | 259.59 | 519.18 | 127.05 | 91.86 | 203.28
17.15 | Registro de gaveta com haste 2 1/2" | un | 1 | 494.87 | 631.95 | 631.95 | 309.31 | 223.63 | 494.87
17.16 | Tampão cego com corrente tipo storz 1 1/2" | un | 2 | 403.52 | 515.3 | 1030.6 | 252.21 | 182.35 | 403.52
17.17 | Tampão cego com corrente tipo storz 2 1/2" | un | 1 | 782.81 | 999.65 | 999.65 | 489.28 | 353.75 | 782.81
17.18 | Tampão deFoFo 50x50cm | un | 1 | 488.7 | 624.07 | 624.07 | 305.45 | 220.84 | 488.7
17.19 | Registro bruto de gaveta insutrial 2 1/2" | un | 5 | 375.29 | 479.25 | 2396.25 | 234.57 | 169.59 | 375.29
17.20 | Válvula de retenção vertical 2 1/2" | un | 2 | 548.98 | 701.05 | 1402.1 | 343.13 | 248.08 | 548.98
17.21 | Luminária de emergência com lampada fluorescente 9W de 1 hora | un | 20 | 537.49 | 686.37 | 13727.4 | 335.95 | 242.89 | 537.49
17.22 | Marcação no Piso - 1 x 1m para extintor | m² | 6 | 33.24 | 42.45 | 254.7 | 20.78 | 15.02 | 33.24
17.23 | Marcação no Piso - 1 x 1m para hidrante | m² | 2 | 33.24 | 42.45 | 84.9 | 20.78 | 15.02 | 33.24
17.24 | Conjunto motobomba Thebe THSI-18 5CV ou equivalente | un | 2 | 5931.01 | 7573.9 | 15147.8 | 3707.05 | 2680.2 | 5931.01
17.25 | Placa de sinalização em pvc cod 25 - (200x200) Hidrante de incendio | un | 2 | 24.23 | 30.94 | 61.88 | 15.15 | 10.95 | 24.23
17.26 | Placa de sinalização em pvc cod 12 e 13 - (250x125) Saída de emergência | un | 11 | 29.94 | 38.23 | 420.53 | 18.71 | 13.53 | 29.94
17.27 | Placa de sinalização em pvc cod 17 - (250x125) Mensagem "Saída" | un | 3 | 29.94 | 38.23 | 114.69 | 18.71 | 13.53 | 29.94
17.28 | Placa de sinalização em pvc cod 23 - (200x200) Extintor de Incêndio | un | 6 | 24.23 | 30.94 | 185.64 | 15.15 | 10.95 | 24.23
18 | INSTALAÇÕES ELÉTRICAS - 220V |  |  |  |  | 169002.43
| CENTRO DE DISTRIBUIÇÃO | [5 empty] | -
18.1 | Quadro de Distribuição de embutir, completo, (para 18 disjuntores monopolares, com barramento para as fases, neutro e para proteção, metálico, pintura eletrostática epóxi cor bege, c/ porta, trinco e acessórios) | un | 3 | 637.03 | 813.49 | 2440.47 | 398.16 | 287.87 | 637.03
18.2 | Quadro de Distribuição de embutir, completo, (para 24 disjuntores monopolares, com barramento para as fases, neutro e para proteção, metálico, pintura eletrostática epóxi cor bege, c/ porta, trinco e acessórios) | un | 1 | 704.9 | 900.16 | 900.16 | 440.58 | 318.54 | 704.9
18.3 | Quadro de Distribuição de embutir, completo, (para 32 disjuntores monopolares, com barramento para as fases, neutro e para proteção, metálico, pintura eletrostática epóxi cor bege, c/ porta, trinco e acessórios) | un | 2 | 1037.03 | 1324.29 | 2648.58 | 648.18 | 468.63 | 1037.03
18.4 | Quadro de Distribuição de embutir, completo, (para 40 disjuntores monopolares, com barramento para as fases, neutro e para proteção, metálico, pintura eletrostática epóxi cor bege, c/ porta, trinco e acessórios) | un | 1 | 1119.11 | 1429.1 | 1429.1 | 699.48 | 505.72 | 1119.11
18.5 | Quadro de medição - fornecimento e instalação | un | 1 | 1170.62 | 1494.88 | 1494.88 | 731.68 | 529 | 1170.62
| DISJUNTORES | [5 empty] | -
18.6 | Disjuntos unipolar termomagnético 10A | un | 38 | 20.6 | 26.31 | 999.78 | 12.87 | 9.31 | 20.6
18.7 | Disjuntos unipolar termomagnético 20A | un | 26 | 20.6 | 26.31 | 684.06 | 12.87 | 9.31 | 20.6
18.8 | Disjuntos unipolar termomagnético 32A | un | 4 | 20.6 | 26.31 | 105.24 | 12.87 | 9.31 | 20.6
18.9 | Disjuntos tripolar termomagnético 20A | un | 4 | 134.74 | 172.06 | 688.24 | 84.22 | 60.89 | 134.74
18.10 | Disjuntos tripolar termomagnético 50A | un | 4 | 134.74 | 172.06 | 688.24 | 84.22 | 60.89 | 134.74
18.11 | Disjuntos tripolar termomagnético 70A | un | 2 | 180.73 | 230.79 | 461.58 | 112.96 | 81.67 | 180.73
18.12 | Disjuntos tripolar termomagnético 125A | un | 1 | 517.84 | 661.28 | 661.28 | 323.66 | 234.01 | 517.84
18.13 | Disjuntos tripolar termomagnético 150A | un | 1 | 517.84 | 661.28 | 661.28 | 323.66 | 234.01 | 517.84
18.14 | Dispositivo de proteção contra surto - 175V - 40KA | un | 4 | 217.86 | 278.21 | 1112.84 | 136.17 | 98.45 | 217.86
18.15 | Dispositivo de proteção contra surto - 275V - 40KA | un | 22 | 217.86 | 278.21 | 6120.62 | 136.17 | 98.45 | 217.86
18.16 | Dispositivo de proteção contra surto - 275V - 80KA | un | 4 | 217.86 | 278.21 | 1112.84 | 136.17 | 98.45 | 217.86
| ELETRODUTOS E ACESSÓRIOS |  |  |  | 0 | 0 | -
18.17 | Eletroduto PVC flexível corrugado reforçado, Ø20mm (DN 3/4"), inclusive conexões | m | 758.8 | 9.21 | 11.76 | 8923.49 | 5.75 | 4.16 | 9.21
18.18 | Eletroduto PVC flexível corrugado reforçado, Ø25mm (DN 1"), inclusive conexões | m | 12.1 | 11.66 | 14.89 | 180.17 | 7.29 | 5.27 | 11.66
18.19 | Eletroduto PVC flexível corrugado reforçado, Ø32mm (DN 1 1/2"), inclusive conexões | m | 187.5 | 16.02 | 20.46 | 3836.25 | 10.02 | 7.24 | 16.02
18.20 | Eletroduto PVC flexível corrugado reforçado, Ø50mm (DN 2"), inclusive conexões | m | 6.6 | 42.89 | 54.77 | 361.48 | 26.8 | 19.38 | 42.89
18.21 | Eletroduto PVC flexível corrugado reforçado, Ø75mm (DN 3"), inclusive conexões | m | 55.2 | 68.89 | 87.97 | 4855.94 | 43.05 | 31.13 | 68.89
18.22 | Caixa de passagem 100x100x80mm aço pintada | un | 16 | 91.11 | 116.35 | 1861.6 | 56.94 | 41.17 | 91.11
18.23 | Caixa PVC 4x2", fornecimento e instalação | un | 118 | 12.08 | 15.43 | 1820.74 | 7.55 | 5.46 | 12.08
18.24 | Caixa PVC octogonal 3", fornecimento e instalação | un | 134 | 18.46 | 23.57 | 3158.38 | 11.53 | 8.34 | 18.46
| CABOS E FIOS (CONDUTORES) | [5 empty] | -
| Condutor de cobre unipolar, isolação em PVC/70ºC, camada de proteção em PVC, não propagador de chamas, classe de tensão 750V, encordoamento classe 5, flexível, com as seguintes seções nominais: | [5 empty] | -
18.25 | #2,5 mm² | m | 5800.3 | 4.62 | 5.9 | 34221.77 | 2.89 | 2.09 | 4.62
18.26 | #4 mm² | m | 1955.3 | 6.59 | 8.42 | 16463.63 | 4.12 | 2.98 | 6.59
18.27 | #6 mm² | m | 364.2 | 8.72 | 11.14 | 4057.19 | 5.45 | 3.94 | 8.72
18.28 | #16 mm² | m | 140.6 | 14.91 | 19.04 | 2677.02 | 9.32 | 6.74 | 14.91
18.29 | #25 mm² | m | 145.6 | 21.16 | 27.02 | 3934.11 | 13.22 | 9.56 | 21.16
18.30 | #35 mm² | m | 35.5 | 28.97 | 36.99 | 1313.15 | 18.11 | 13.09 | 28.97
18.31 | #70 mm² | m | 141.9 | 54.9 | 70.11 | 9948.61 | 34.31 | 24.81 | 54.9
| ELETROCALHAS | [5 empty] | -
18.32 | Eletrocalha lisa tipo U 50x50mm com tampa, inclusive conexões | m | 36.3 | 95.07 | 121.4 | 4406.82 | 59.42 | 42.96 | 95.07
18.33 | Eletrocalha lisa tipo U 100x50mm com tampa, inclusive conexões | m | 58 | 124.65 | 159.18 | 9232.44 | 77.91 | 56.33 | 124.65
18.34 | Eletrocalha lisa tipo U 100x100mm com tampa, inclusive conexões | m | 0.6 | 155.35 | 198.38 | 119.03 | 97.1 | 70.2 | 155.35
18.35 | Suporte vertical eletrocalha 70x81mm | un | 21 | 11.95 | 15.26 | 320.46 | 7.47 | 5.4 | 11.95
18.36 | Suporte vertical eletrocalha 70x96mm | un | 33 | 11.95 | 15.26 | 503.58 | 7.47 | 5.4 | 11.95
18.37 | Tala plana perfurada 50mm | un | 40 | 9.98 | 12.74 | 509.6 | 6.24 | 4.51 | 9.98
| ILUMINAÇÃO E TOMADAS | [5 empty] | -
18.38 | Tomada universal, circular, 2P+T, 10A, cor branca, completa | un | 49 | 27.59 | 35.23 | 1726.27 | 17.25 | 12.47 | 27.59
18.39 | Tomada universal, circular, 2P+T, 20A, cor branca, completa | un | 11 | 49.64 | 63.39 | 697.29 | 31.03 | 22.43 | 49.64
18.40 | Interruptor simples 10 A, completa | un | 1 | 22.04 | 28.15 | 28.15 | 13.77 | 9.96 | 22.04
18.41 | Interruptor 1 tecla e tomada, completa | un | 39 | 73.91 | 94.38 | 3680.82 | 46.2 | 33.4 | 73.91
18.42 | Luminárias 2x40W completa | un | 62 | 161.45 | 206.17 | 12782.54 | 100.91 | 72.96 | 161.45
18.43 | Luminárias 2x20 W completa | un | 11 | 141.69 | 180.94 | 1990.34 | 88.56 | 64.03 | 141.69
18.44 | Luminárias 2X36 com alaetas completa | un | 26 | 81.7 | 104.33 | 2712.58 | 51.07 | 36.92 | 81.7
18.45 | Luminária de piso, com lâmpada vapor metálico 70W | un | 9 | 320.89 | 409.78 | 3688.02 | 200.57 | 145.01 | 320.89
18.46 | Projetor com lâmpada de vapor metálico 250W | un | 5 | 932.16 | 1190.37 | 5951.85 | 582.63 | 421.24 | 932.16
18.47 | Arandelas de sobrepor com 1 lâmpada fluorescente compacta de 60W | un | 8 | 81.24 | 103.74 | 829.92 | 50.77 | 36.71 | 81.24
19 | INSTALAÇÕES DE CLIMATIZAÇÃO |  |  |  |  | 1892.3
19.1 | Tubo PVC soldável - Ø 25 mm, fornecimento e instalação | m | 95 | 6.09 | 7.78 | 739.1 | 3.81 | 2.75 | 6.09
19.2 | Joelho 45 - 25mm, fornecimento e instalação | un | 18 | 6.4 | 8.17 | 147.06 | 4 | 2.89 | 6.4
19.3 | Joelho 90 - 25mm, fornecimento e instalação | un | 22 | 5.89 | 7.52 | 165.44 | 3.68 | 2.66 | 5.89
19.4 | Caixa de areia 40x40x40 com fundo de brita nº1 | un | 5 | 131.67 | 168.14 | 840.7 | 82.29 | 59.5 | 131.67
20 | INSTALAÇÕES DE REDE ESTRUTURADA |  |  |  |  | 56541.64
EQUIPAMENTOS PASSIVOS
20.1 | Patch Panel 19" - 24 portas, Categoria 6 | un | 2 | 979.89 | 1251.32 | 2502.64 | 612.46 | 442.81 | 979.89
20.2 | Switch de 48 portas | un | 1 | 1928.79 | 2463.06 | 2463.06 | 1205.55 | 871.61 | 1928.79
20.3 | Guia de Cabos simples | un | 2 | 82.39 | 105.21 | 210.42 | 51.49 | 37.23 | 82.39
20.4 | Guia de Cabos Vertical, fechado | un | 1 | 82.39 | 105.21 | 105.21 | 51.49 | 37.23 | 82.39
20.5 | Guia de Cabos Vertical | un | 2 | 82.39 | 105.21 | 210.42 | 51.49 | 37.23 | 82.39
20.6 | Guia de Cabos superios, fechado | un | 1 | 82.39 | 105.21 | 105.21 | 51.49 | 37.23 | 82.39
20.7 | Perfil de Montagem | un | 1 | 51.1 | 65.25 | 65.25 | 31.93 | 23.09 | 51.1
20.8 | Anel organizador de cabos | un | 2 | 81.63 | 104.24 | 208.48 | 51.02 | 36.89 | 81.63
20.9 | Bandeja deslizante perfurada | un | 2 | 115.14 | 147.03 | 294.06 | 71.96 | 52.03 | 115.14
20.10 | Mini-rack 19"x8ux450mm - fornecimento e instalação | un | 1 | 767.41 | 979.98 | 979.98 | 479.65 | 346.79 | 767.41
20.11 | Access Point 2.4Ghz - 300Mpbs - fornecimento e instalação | un | 1 | 815.19 | 1041 | 1041 | 509.52 | 368.38 | 815.19
| CABOS EM PAR TRANÇADOS | [5 empty] | -
20.12 | Cabo UTP -6 (24AWG) | m | 980.3 | 15.69 | 20.04 | 19645.21 | 9.81 | 7.09 | 15.69
20.13 | Cabo coaxial | m | 242 | 13.79 | 17.61 | 4261.62 | 8.61 | 6.23 | 13.79
| CABOS DE CONEXÃO | [5 empty] | -
20.14 | Cabos de conexões – Patch cord categoria 6 - 2,5 metros | un | 19 | 53.49 | 68.31 | 1297.89 | 33.43 | 24.17 | 53.49
| TOMADAS | [5 empty] | -
20.15 | Tomada modular RJ-45 Categoria 6 | un | 19 | 79.73 | 101.82 | 1934.58 | 49.83 | 36.03 | 79.73
20.16 | Conector de TV Tipo F (Coaxial) com placa | un | 8 | 27 | 34.48 | 275.84 | 16.87 | 12.2 | 27
20.17 | Central PABX 50/300 | un | 1 | 3677.38 | 4696.01 | 4696.01 | 2298.47 | 1661.79 | 3677.38
| CAIXAS E ACESSÓRIOS | [5 empty] | -
20.18 | Caixa de passagem em alvenaria 30x30x12 com tampa de ferro fundido | un | 2 | 240.32 | 306.89 | 613.78 | 150.21 | 108.6 | 240.32
20.19 | Caixa de passagem PVC 4x2" - fornecimento e instalação | un | 41 | 12.08 | 15.43 | 632.63 | 7.55 | 5.46 | 12.08
| ELETRODUTOS E ACESSÓRIOS | [5 empty] | -
20.20 | Eletroduto PVC flexivel 1", inclusive conexões | m | 1.3 | 11.66 | 14.89 | 19.36 | 7.29 | 5.27 | 11.66
20.21 | Eletroduto PVC flexivel 3/4", inclusive conexões | m | 219.8 | 9.21 | 11.76 | 2584.85 | 5.75 | 4.16 | 9.21
20.22 | Eletroduto Aço Galvanizado, Ø1.1/2", fornecimento e instalação | m | 4 | 71.14 | 90.85 | 363.4 | 44.47 | 32.15 | 71.14
20.23 | Eletrocalha lisa com tampa 50x25mm, inclusive conexões | m | 99.1 | 95.07 | 121.4 | 12030.74 | 59.42 | 42.96 | 95.07
21 | SISTEMA DE EXAUSTÃO MECÂNICA |  |  |  |  | 14753
21.1 | Coifa de Centro em Aço Inox de 1200x900x600mm incluindo duto e exaustor. Fornecimento e instalação. Completa conforme projeto | un | 1 | 11552.86 | 14753 | 14753 | 7220.87 | 5220.69 | 11552.86
22 | SISTEMA DE PROTEÇÃO CONTRA DESCARGAS ATMOSFÉRICAS (SPDA) |  |  |  |  | 30231.17
22.1 | Pára-raios tipo Franklin em aço inox 3 pontas em haste de 3 m. x 1.1/2" tipo simples | un | 3 | 83.29 | 106.36 | 319.08 | 52.06 | 37.64 | 83.29
22.2 | Vergalhão CA - 25 # 10 mm2 | m | 35 | 11.57 | 14.77 | 516.95 | 7.24 | 5.23 | 11.57
22.3 | Conector mini-gar em bronze estanhado Tel-583 | un | 10 | 14.61 | 18.66 | 186.6 | 9.13 | 6.6 | 14.61
22.4 | Parafuso fenda em aço inox 4,2 x 32mm e bucha de nylon | cj | 20 | 0.46 | 0.59 | 11.8 | 0.29 | 0.21 | 0.46
22.5 | Presilha em latão | un | 20 | 4.78 | 6.1 | 122 | 2.99 | 2.16 | 4.78
22.6 | Caixa de equalização de potências 200x200mm em aço com barramento, expessura 6mm | un | 1 | 217.06 | 277.19 | 277.19 | 135.67 | 98.09 | 217.06
22.7 | Escavação de vala para aterramento | m³ | 30 | 6.79 | 8.67 | 260.1 | 4.25 | 3.07 | 6.79
22.8 | Haste tipo coopperweld 5/8" x 2,40m. | un | 10 | 75.28 | 96.13 | 961.3 | 47.06 | 34.02 | 75.28
22.9 | Cordoalha de cobre nu 35 mm2 | m | 250 | 36.93 | 47.16 | 11790 | 23.08 | 16.69 | 36.93
22.10 | Cordoalha de cobre nu 50 mm2 | m | 200 | 52.38 | 66.89 | 13378 | 32.74 | 23.67 | 52.38
22.11 | Caixa de inspeção, PVC de 12", com tampa de ferro fundido,conforme detalhe no projeto | un | 5 | 312.02 | 398.45 | 1992.25 | 195.02 | 141 | 312.02
22.12 | Conector de bronze para haste de 5/8" e cabo de 50 mm² | un | 10 | 32.57 | 41.59 | 415.9 | 20.36 | 14.72 | 32.57
23 | SERVIÇOS COMPLEMENTARES |  |  |  |  | 71222.27
23.1 | Conjunto de mastros para bandeiras em tubo ferro galvanizado telescópico alt= 7m (3mx2" + 4mx1 1/2") | un | 1 | 4632.91 | 5916.23 | 5916.23 | 2895.7 | 2093.59 | 4632.91
23.2 | Bancada em granito cinza andorinha - espessura 2cm, conforme projeto | m² | 29.79 | 340.12 | 434.33 | 12938.69 | 212.59 | 153.7 | 340.12
23.3 | Prateleira, acabamentos em granito cinza andorinha - espessura 2cm, conforme projeto | m² | 30.37 | 340.12 | 434.33 | 13190.6 | 212.59 | 153.7 | 340.12
23.4 | Prateleiras e escaninhos em mdf | m² | 31 | 197.57 | 252.3 | 7821.3 | 123.49 | 89.28 | 197.57
23.5 | Bancos de concreto | m² | 5.87 | 215.62 | 275.35 | 1616.3 | 134.77 | 97.44 | 215.62
23.6 | Banco e acabamento em granito | m² | 2.4 | 340.12 | 434.33 | 1042.39 | 212.59 | 153.7 | 340.12
23.7 | Peitoril em granito cinza, largura=17,00cm espessura variável e pingadeira | m | 59.9 | 107.1 | 136.77 | 8192.52 | 66.95 | 48.4 | 107.1
| CAIXA DÁGUA -15.000L | [5 empty] | -
23.9 | Preparo de superfície: jateamento abrasivo ao metal branco (interno e externo), padrão AS 3. | m² | 101.8 | 98.96 | 126.37 | 12864.47 | 61.86 | 44.72 | 98.96
23.10 | Acabamento externo: uma demão de espessura seca de primer Epóxi | m² | 50.9 | 14.43 | 18.43 | 938.09 | 9.02 | 6.52 | 14.43
23.11 | Acabamento interno: duas demãos de espessura seca de primer Epóxi | m² | 52.88 | 84.82 | 108.32 | 5727.96 | 53.02 | 38.33 | 84.82
23.12 | Pintura Externa: uma demão de poluiretano na cor amarelo | m² | 50.9 | 14.98 | 19.13 | 973.72 | 9.37 | 6.77 | 14.98
24 | SERVIÇOS FINAIS |  |  |  |  | 4132.99
24.1 | Limpeza final da obra | m² | 890.73 | 3.63 | 4.64 | 4132.99 | 2.27 | 1.64 | 3.63
26 | URBANIZAÇÃO |  |  |  |  | 55532.09
26.1 | Alambrado em mouroes de concreto "T", altura livre 2m, espaçados a cada 2m, com tela de arame galvanizado, fio 14 BWG e malha quadrada 5x5cm | m | 68 | 143.51 | 183.26 | 12461.68 | 89.7 | 64.85 | 143.51
26.2 | Meio-fio (guia) de concreto pre-moldado, dimensões 12x15x30x100cm (face superiorxface inferiorxaltura xcomprimento), rejuntado c/argamassa 1:4 cimento:areia, incluindo escavação e reaterro. | m | 81 | 69.26 | 88.45 | 7164.45 | 43.29 | 31.3 | 69.26
26.3 | Lançamento e espalhamento de solo em área de passeio | m³ | 19.44 | 20.2 | 25.8 | 501.55 | 12.63 | 9.13 | 20.2
26.4 | Regularizacao e compactacao manual de terreno com soquete | m² | 97.2 | 7.59 | 9.69 | 941.87 | 4.74 | 3.43 | 7.59
26.5 | Execução de passeio (calçada) em concreto 12 MPa, traço 1:3:5 (cimento /areia/brita), preparo mecânico, espessura 7cm, com junta de dilatação em madeira, incluso lançamento e adensamento | m² | 97.2 | 63.13 | 80.62 | 7836.26 | 39.46 | 28.53 | 63.13
26.6 | Plantio de grama batatais em placas incluindo terra vegetal | m² | 20 | 18.63 | 23.79 | 475.8 | 11.65 | 8.42 | 18.63
26.7 | Pavimentacao em blocos de concreto intertravado, espessura 8cm, fck 35MPa, incluindo colchao de areia. | m² | 100 | 135.12 | 172.55 | 17255 | 84.45 | 61.06 | 135.12
26.8 | Portao para pedestres em barras de ferro retangular chata e tela de arame galvanizado, fio 8 BWG, malha quadrada 5x5cm, inclusive cadeado, pintura pva e pilares de apoio de concreto | un | 1 | 2046.93 | 2613.93 | 2613.93 | 1279.39 | 925 | 2046.93
26.9 | Portao para veiculos em barras de ferro retangular chata e tela de arame galvanizado, fio 8 BWG, malha quadrada 5x5cm, inclusive cadeado, pintura pva e pilares de apoio de concreto | un | 1 | 4918.99 | 6281.55 | 6281.55 | 3074.51 | 2222.87 | 4918.99
-
27 | ADMINISTRAÇÃO LOCAL |  |  |  |  | 92280.57
27.1 | Almoxarife com encargos complementares | h | 313 | 30.34 | 38.74 | 12125.62 | 18.96 | 13.71 | 30.34
27.2 | Auxiliar técnico com encargos complementares | h | 313 | 56.14 | 71.69 | 22438.97 | 35.09 | 25.37 | 56.14
27.3 | Encarregado geral com encargos complementares | h | 313 | 40.03 | 51.12 | 16000.56 | 25.02 | 18.09 | 40.03
27.4 | Engenheiro civil de obra junior com encargos complementares | h | 208 | 119.08 | 152.07 | 31630.56 | 74.42 | 53.81 | 119.08
27.5 | Vigia noturno com encargos complementares | h | 313 | 25.23 | 32.22 | 10084.86 | 15.77 | 11.4 | 25.23
TOTAL DO ORÇAMENTO | [5 empty] | 1615398.9

## planilha
PLANILHA DE ORÇAMENTO FIRMA: |  | CRECHE FNDE PROINFÂNCIA PROJETO PADRÃO TIPO 2 - EUCALIPTO BAIRRO NOSSA SENHORA DE FÁTIMA |  |  |  | ORÇAMENTO DATA BASE 05/2015 AJUSTADO INCC |  |  |  | 2067295.28
[6 empty] | CC: CT: |  | sem bdi | INCC
|  | BDI = 27,70% | [5 empty] | 27.7% | 121.3%
ITEM | DESCRIÇÃO | UNIDADE | QUANTIDADE | PRECO UNITARIO |  | VALOR TOTAL | PRECO 2015
|  |  |  | SEM BDI | COM BDI
CORRIGIDO
1 | SERVIÇOS PRELIMINARES |  |  |  |  | 75828.49 |  | PREÇO SEM BDI | PREÇO SEM BDI
1.1 | Placa da obra - padrão Governo Federal | m² | 6 | 565.37 | 721.98 | 4331.88 | 353.38 | 255.49 | 565.37
1.2 | Instalação provisória de água | un | 1 | 1794.48 | 2291.55 | 2291.55 | 1121.61 | 810.92 | 1794.48
1.3 | Instalação provisória de energia elétrica em baixa tensão | un | 1 | 2441.2 | 3117.41 | 3117.41 | 1525.82 | 1103.17 | 2441.2
1.4 | Instalações provisórias de esgoto | un | 1 | 420.87 | 537.45 | 537.45 | 263.06 | 190.19 | 420.87
1.5 | Barracões provisórios (depósito, escritório, vestiário e refeitório) com piso cimentado | m² | 40 | 562.32 | 718.08 | 28723.2 | 351.47 | 254.11 | 562.32
1.6 | Tapume de estrutura de madeira c/ fechamento em chapa de aço galvanizado de 0,3 mm e altura de 2 m | m² | 100 | 288.39 | 368.27 | 36827 | 180.25 | 130.32 | 288.39
2 | SISTEMA DE VEDAÇÃO VERTICAL INTERNO E EXTERNO (PAREDES) |  |  |  |  | 15037.58
ELEMENTOS VAZADOS
2.1 | Cobogó de concreto (elemento vazado) - (6x40x40cm) assentado com argamassa traço 1:4 (cimento, areia) | m² | 5.14 | 165.39 | 211.2 | 1085.57 | 103.37 | 74.74 | 165.39
| ALVENARIA DE VEDAÇÃO | [5 empty] | -
2.2 | Divisória de banheiros e sanitários em granito com espessura de 2cm polido assentado com argamassa traço 1:4 | m² | 11.32 | 965.16 | 1232.51 | 13952.01 | 603.25 | 436.15 | 965.16
3 | ESQUADRIAS |  |  |  |  | 285601.71
PORTAS DE MADEIRA
3.1 | Porta de Madeira - PM1 - 70x210, folha lisa com chapa metalica, incluso ferragens, conforme projeto de esquadrias | un | 6 | 565.84 | 722.58 | 4335.48 | 353.67 | 255.7 | 565.84
3.2 | Porta de Madeira - PM2 - 80x210, com veneziana, incluso ferragens, conforme projeto de esquadrias | un | 3 | 1790.88 | 2286.95 | 6860.85 | 1119.35 | 809.29 | 1790.88
3.3 | Porta de Madeira - PM3 - 80x210, barra e chapa metálica, incluso ferragens, conforme projeto de esquadrias | un | 3 | 575.27 | 734.62 | 2203.86 | 359.56 | 259.96 | 575.27
3.4 | Porta de Madeira - PM4 - 80x210, folha lisa com chapa metalica, incluso ferragens, conforme projeto de esquadrias | un | 6 | 844.86 | 1078.89 | 6473.34 | 528.07 | 381.79 | 844.86
3.5 | Porta de Madeira - PM5 - 80x210, com barra e chapa metálica e visor, incluso ferragens, conforme projeto de esquadrias | un | 5 | 884.36 | 1129.33 | 5646.65 | 552.75 | 399.64 | 884.36
3.6 | Porta de compesando de madeira - PM6 - 60x100, folha lisa revestida com laminado melamínico, incluso ferragens, conforme projeto de esquadrias | un | 8 | 502.13 | 641.22 | 5129.76 | 313.85 | 226.91 | 502.13
3.7 | Chapa metalica (alumínio) 1mm para as portas - fornecimento e instalação | m² | 15.4 | 181.46 | 231.72 | 3568.49 | 113.41 | 82 | 181.46
3.8 | FERRAGENS E ACESSÓRIOS |  |  | 0 |  |  | -
3.9 | Fechadura de embutir completa, para portas internas | un | 31 | 126.89 | 162.04 | 5023.24 | 79.31 | 57.34 | 126.89
| PORTAS EM ALUMÍNIO | [5 empty] | -
3.10 | Porta de abrir - PA1 - 100x210 em chapa de alumínio e veneziana- conforme projeto de esquadrias, inclusive ferragens | m² | 2.1 | 653.29 | 834.25 | 1751.93 | 408.33 | 295.22 | 653.29
3.11 | Porta de abrir - PA2 - 80x210 em chapa de alumínio com veneziana- conforme projeto de esquadrias, inclusive ferragens | m² | 1.68 | 653.29 | 834.25 | 1401.54 | 408.33 | 295.22 | 653.29
3.12 | Porta de abrir - PA3 - 160x210 em chapa de alumínio com veneziana- conforme projeto de esquadrias, inclusive ferragens | m² | 3.36 | 653.29 | 834.25 | 2803.08 | 408.33 | 295.22 | 653.29
3.13 | Porta de correr de vidro - PA4 - 450x210 conforme projeto de esquadrias, inclusive ferragens | un | 7 | 3187.33 | 4070.22 | 28491.54 | 1992.17 | 1440.34 | 3187.33
3.14 | Porta de abrir - PA5 - 120x185 - conforme projeto de esquadrias, inclusive ferragens | m² | 2.22 | 650.77 | 831.03 | 1844.89 | 406.75 | 294.08 | 650.77
| PORTAS DE VIDRO - PV | [5 empty] | -
3.15 | Porta de Vidro temperado - PV1 - 175x230, com ferragens, inclusive vidro, conforme projeto de esquadrias | un | 1 | 3187.33 | 4070.22 | 4070.22 | 1992.17 | 1440.34 | 3187.33
| JANELAS DE ALUMÍNIO - JA |  |  |  | 0 | 0 | -
3.16 | Janela de Alumínio - JA-01, 70x125, completa conforme projeto de esquadrias - Guilhotina | m² | 0.88 | 654.8 | 836.18 | 735.84 | 409.27 | 295.9 | 654.8
3.17 | Janela de Alumínio - JA-02, 110x195, completa conforme projeto de esquadrias - Guilhotina | m² | 2.15 | 654.8 | 836.18 | 1797.79 | 409.27 | 295.9 | 654.8
3.18 | Vidro fixo - JA-03, 140x115, completa conforme projeto de esquadrias | m² | 1.61 | 576.7 | 736.45 | 1185.68 | 360.46 | 260.61 | 576.7
3.19 | Janela de Alumínio - JA-04, 140x195, completa conforme projeto de esquadrias - Guilhotina | m² | 2.73 | 654.8 | 836.18 | 2282.77 | 409.27 | 295.9 | 654.8
3.20 | Janela de Alumínio - JA-06, 210x50, completa conforme projeto de esquadrias - Maximar - incluso vidro liso incolor, espessura 6mm | m² | 1.05 | 697.59 | 890.82 | 935.36 | 436.02 | 315.24 | 697.59
3.21 | Janela de Alumínio - JA-07, 210x75, completa conforme projeto de esquadrias - Maximar - incluso vidro liso incolor, espessura 6mm | m² | 12.6 | 697.59 | 890.82 | 11224.33 | 436.02 | 315.24 | 697.59
3.22 | Janela de Alumínio - JA-08, 210x100, completa conforme projeto de esquadrias - Maxim-ar - incluso vidro liso incolor, espessura 6mm | m² | 8.4 | 697.59 | 890.82 | 7482.89 | 436.02 | 315.24 | 697.59
3.23 | Janela de Alumínio - JA-09, 210x150, completa conforme projeto de esquadrias - Maxim-ar - incluso vidro liso incolor, espessura 6mm | m² | 6.3 | 697.59 | 890.82 | 5612.17 | 436.02 | 315.24 | 697.59
3.24 | Janela de Alumínio - JA-10, 70*75, completa conforme projeto de esquadrias - Maximar - incluso vidro liso incolor, espessura 6mm | m² | 1.05 | 697.59 | 890.82 | 935.36 | 436.02 | 315.24 | 697.59
3.25 | Janela de Alumínio - JA-11, 140x75, completa conforme projeto de esquadrias - Maximar - incluso vidro liso incolor, espessura 6mm | m² | 5.25 | 697.59 | 890.82 | 4676.81 | 436.02 | 315.24 | 697.59
3.26 | Janela de Alumínio - JA-12, 420x50, completa conforme projeto de esquadrias - Maximar - incluso vidro liso incolor, espessura 6mm | m² | 4.2 | 697.59 | 890.82 | 3741.44 | 436.02 | 315.24 | 697.59
3.27 | Janela de Alumínio - JA-13, 560x100, completa conforme projeto de esquadrias - Maxim-ar - incluso vidro liso incolor, espessura 6mm | m² | 16.8 | 697.59 | 890.82 | 14965.78 | 436.02 | 315.24 | 697.59
3.28 | Tela de nylon de proteção com moldura em alumínio - fixada na esquadria | m² | 1.88 | 103.7 | 132.42 | 248.95 | 64.82 | 46.86 | 103.7
| VIDROS | [5 empty] | -
3.29 | Vidro liso temperado incolor, espessura 6mm- fornecimento e instalação | m² | 9.46 | 253.02 | 323.11 | 3056.62 | 158.14 | 114.34 | 253.02
3.30 | Espelho cristal esp. 4mm com moldura de madeira | m² | 12 | 543.91 | 694.57 | 8334.84 | 339.96 | 245.79 | 543.91
| ESQUADRIA - GRADIL METÁLICO | [5 empty] | -
3.31 | Chapa de aço perfurada, inclusive pintura - fornecimento e instalação | m² | 112.15 | 439.13 | 560.77 | 62890.36 | 274.47 | 198.44 | 439.13
3.32 | Portão de abrir em chapa de aço perfurada, inclusive pintura - fornecimento e instalação (PF1 e PF2) | m² | 5.46 | 2699.34 | 3447.06 | 18820.95 | 1687.16 | 1219.82 | 2699.34
3.33 | Portão de abrir com gradil metálico e tela de aço galvanizado, inclusive pintura - fornecimento e instalação (PO1, PO2, PO3) | m² | 19.12 | 375.48 | 479.49 | 9167.85 | 234.69 | 169.68 | 375.48
3.34 | Gradil metalico e tela de aço galvanizado , inclusive pintura - fornecimento e instalação (GR1, GR2, GR3, GR4) | m² | 99.9 | 375.48 | 479.49 | 47901.05 | 234.69 | 169.68 | 375.48
4 | SISTEMAS DE COBERTURA |  |  |  |  | 396878.34
4.1 | Estrutura metalica | m² | 779.36 | 127.29 | 162.55 | 126684.97
4.2 | Telha Sanduiche metalica | m² | 805.81 | 228.2 | 291.41 | 234821.09
4.3 | Cumieeira em perfil ondulado de aço zincado | m | 6.6 | 83.96 | 107.22 | 707.65
4.4 | Calha em chapa metalica Nº 22 desenvolvimento de 50 cm | m² | 97.85 | 86.16 | 110.03 | 10766.44
4.5 | Rufo em chapa de aço galvanizado nr. 24, desenvolvimento 25 cm | m | 214.5 | 43.65 | 55.74 | 11956.23
4.6 | Pingadeira (chapim) em concreto | m | 211.25 | 44.27 | 56.53 | 11941.96
5 | REVESTIMENTOS INTERNOS E EXTERNOS |  |  |  |  | 171498.47
5.1 | Revestimento cerâmico de paredes PEI IV- cerâmica 30 x 40 cm - incl. rejunte - conforme projeto - branca | m² | 411.91 | 99.71 | 127.33 | 52448.5 | 62.33 | 45.06 | 99.71
5.2 | Revestimento cerâmico de paredes PEI IV - cerâmica 10 x 10 cm - incl. rejunte - conforme projeto - azul | m² | 5.58 | 88.01 | 112.39 | 627.14 | 55 | 39.77 | 88.01
5.3 | Revestimento cerâmico de paredes PEI IV - cerâmica 10 x 10 cm - incl. rejunte - conforme projeto - vermelho | m² | 4.15 | 88.01 | 112.39 | 466.42 | 55 | 39.77 | 88.01
5.4 | Revestimento cerâmico de paredes PEI IV - cerâmica 10 x 10 cm - incl. rejunte - conforme projeto - branco | m² | 6.84 | 88.01 | 112.39 | 768.75 | 55 | 39.77 | 88.01
5.5 | Revestimento cerâmico de paredes PEI IV - cerâmica 10 x 10 cm - incl. rejunte - conforme projeto - amarelo | m² | 66.37 | 88.01 | 112.39 | 7459.32 | 55 | 39.77 | 88.01
5.6 | Roda meio em madeira (largura=10cm) | m | 103.55 | 32.11 | 41 | 4245.55 | 20.07 | 14.51 | 32.11
5.7 | Forro de gesso acartonado estruturado - montagem e instalação | m² | 300.27 | 65.37 | 83.48 | 25066.54 | 40.86 | 29.54 | 65.37
5.8 | Forro em fibra mineral removível (1250x625x16mm) apoiado sobre perfil metálico "T" invertido 24mm | m² | 400.28 | 157.32 | 200.9 | 80416.25 | 98.33 | 71.09 | 157.32
6 | SISTEMAS DE PISOS INTERNOS E EXTERNOS (PAVIMENTAÇÃO) |  |  |  |  | 194667.23
6.1 | Camada regularizadora e=2,0cm | m² | 811.66 | 39.48 | 50.42 | 40923.9 | 24.67 | 17.84 | 39.48
6.2 | Piso cimentado desempenado com acabamento liso e=3,0cm com junta plastica acabada 1,2m | m² | 403.54 | 78.07 | 99.7 | 40232.94 | 48.79 | 35.28 | 78.07
6.3 | Pintura de base epoxi sobre piso | m² | 37.42 | 70.15 | 89.58 | 3352.08 | 43.84 | 31.7 | 70.15
6.4 | Piso cerâmico antiderrapante PEI V - 40 x 40 cm - incl. rejunte - conforme projeto | m² | 149.12 | 56.05 | 71.58 | 10674.01 | 35.04 | 25.33 | 56.05
6.5 | Piso cerâmico antiderrapante PEI V - 60 x 60 cm - incl. rejunte - conforme projeto | m² | 42.6 | 100.02 | 127.73 | 5441.3 | 62.52 | 45.2 | 100.02
6.6 | Piso vinílico em manta e=2,0mm | m² | 216.4 | 147.07 | 187.81 | 40642.08 | 91.92 | 66.46 | 147.07
6.7 | Piso podotátil de alerta em borracha integrado 30x30cm, assentamento com argamassa (fornecimento e assentamento) | m² | 18.09 | 226.16 | 288.81 | 5224.57 | 141.36 | 102.2 | 226.16
6.8 | Piso podotátil direcional em borracha integrado 30x30cm, assentamento com argamassa (fornecimento e assentamento) | m² | 20.43 | 226.16 | 288.81 | 5900.39 | 141.36 | 102.2 | 226.16
6.9 | Soleira em granito cinza andorinha, L=15cm, E=2cm | m | 19.88 | 107.1 | 136.77 | 2718.99 | 66.95 | 48.4 | 107.1
6.10 | Soleira em granito cinza andorinha, L=17,5cm, E=2cm | m | 33.48 | 107.1 | 136.77 | 4579.06 | 66.95 | 48.4 | 107.1
6.11 | Soleira em granito cinza andorinha, L=30cm, E=2cm | m | 1.77 | 167.3 | 213.64 | 378.14 | 104.57 | 75.6 | 167.3
| PAVIMENTAÇÃO EXTERNA |  |  |  | 0 | 0 | -
6.12 | Passeio em concreto desempenado com junta plastica a cada 1,20m, e=7cm | m² | 222.84 | 63.13 | 80.62 | 17965.36 | 39.46 | 28.53 | 63.13
6.13 | Rampa de acesso em concreto não estrutural | m² | 17.38 | 41.03 | 52.4 | 910.71 | 25.64 | 18.54 | 41.03
6.14 | Pavimetação em blocos intertravado de concreto, e= 6,0cm, FCK 35MPa, assentados sobre colchão de areia | m² | 28.05 | 113.23 | 144.59 | 4055.75 | 70.77 | 51.17 | 113.23
6.15 | Piso tátil de alerta em placas pré-moldadas - 5MPa | m² | 3.51 | 147.14 | 187.9 | 659.53 | 91.97 | 66.49 | 147.14
6.16 | Piso tátil direcional em placas pré-moldadas - 5MPa | m² | 1.89 | 147.14 | 187.9 | 355.13 | 91.97 | 66.49 | 147.14
6.17 | Meio -fio (guia) de concreto pré-moldado, rejuntado com argamassa, incluindo escavação e reaterro | m | 15.3 | 69.26 | 88.45 | 1353.29 | 43.29 | 31.3 | 69.26
6.18 | Colchão de areia e=10cm | m³ | 6 | 183.01 | 233.7 | 1402.2 | 114.39 | 82.7 | 183.01
6.19 | Grama batatais em placas | m² | 331.98 | 18.63 | 23.79 | 7897.8 | 11.65 | 8.42 | 18.63
7 | PINTURA |  |  |  |  | 119775.91
7.1 | Emassamento de paredes internas com massa acrílica - 02 demãos | m² | 1530.66 | 23.7 | 30.26 | 46317.77 | 14.81 | 10.71 | 23.7
7.2 | Pintura em latex acrílico 02 demãos sobre paredes internas, externas | m² | 2050.08 | 16.66 | 21.27 | 43605.2 | 10.42 | 7.53 | 16.66
7.3 | Pintura em latex PVA 02 demãos sobre teto | m² | 704.15 | 14.69 | 18.76 | 13209.85 | 9.19 | 6.64 | 14.69
7.4 | Pintura em esmalte sintético 02 demãos em esquadrias de madeira | m² | 78.12 | 42.66 | 54.48 | 4255.98 | 26.66 | 19.28 | 42.66
7.5 | Pintura em esmalte sintético 02 demãos em rodameio de madeira | m² | 10.36 | 42.47 | 54.23 | 561.82 | 26.54 | 19.19 | 42.47
7.6 | Pintura epoxi - 02 demãos | m² | 109.17 | 84.82 | 108.32 | 11825.29 | 53.02 | 38.33 | 84.82
8 | INSTALAÇÃO HIDRÁULICA |  |  |  |  | 85793.59
TUBULAÇÕES E CONEXÕES DE PVC RÍGIDO
8.1 | Tubo PVC soldável Ø 20 mm, fornecimento e instalação | m | 24.14 | 9.36 | 11.95 | 288.47 | 5.85 | 4.23 | 9.36
8.2 | Tubo PVC soldável Ø 25 mm, fornecimento e instalação | m | 164.46 | 6.09 | 7.78 | 1279.5 | 3.81 | 2.75 | 6.09
8.3 | Tubo PVC soldável Ø 32 mm, fornecimento e instalação | m | 2.71 | 12.24 | 15.63 | 42.36 | 7.65 | 5.53 | 12.24
8.4 | Tubo PVC soldável Ø 50 mm, fornecimento e instalação | m | 64.93 | 21.71 | 27.72 | 1799.86 | 13.57 | 9.81 | 21.71
8.5 | Tubo PVC soldável Ø 60 mm, fornecimento e instalação | m | 19.39 | 33.24 | 42.45 | 823.11 | 20.78 | 15.02 | 33.24
8.6 | Tubo PVC soldável Ø 75mm, fornecimento e instalação | m | 179.81 | 46.32 | 59.15 | 10635.76 | 28.95 | 20.93 | 46.32
8.7 | Adaptador soldavel com flange livre para caixa d'agua - 75mm - 2 2/1", fornecimento e instalação | un | 8 | 299.98 | 383.07 | 3064.56 | 187.5 | 135.56 | 299.98
8.8 | Adaptador soldavel com flange livre para caixa d'agua - 20mm - 1/2", fornecimento e instalação | un | 2 | 26.49 | 33.83 | 67.66 | 16.56 | 11.97 | 26.49
8.9 | Adaptador sol. curto com bolsa-rosca para registro - 20mm - 1/2", fornecimento e instalação | un | 2 | 4.85 | 6.19 | 12.38 | 3.03 | 2.19 | 4.85
8.10 | Adaptador sol. curto com bolsa-rosca para registro - 25mm - 3/4", fornecimento e instalação | un | 62 | 4.85 | 6.19 | 383.78 | 3.03 | 2.19 | 4.85
8.11 | Adaptador sol. curto com bolsa-rosca para registro - 32mm - 1", fornecimento e instalação | un | 2 | 6.71 | 8.57 | 17.14 | 4.19 | 3.03 | 6.71
8.12 | Adaptador sol. curto com bolsa-rosca para registro - 50mm - 1 1/2", fornecimento e instalação | un | 21 | 13.81 | 17.64 | 370.44 | 8.63 | 6.24 | 13.81
8.13 | Adaptador sol. curto com bolsa-rosca para registro - 60mm - 2", fornecimento e instalação | un | 8 | 26.53 | 33.88 | 271.04 | 16.59 | 11.99 | 26.53
8.14 | Adaptador sol. curto com bolsa-rosca para registro - 75mm - 2 1/2", fornecimento e instalação | un | 12 | 43.31 | 55.31 | 663.72 | 27.07 | 19.57 | 43.31
8.15 | Bucha de redução sold. curta 60mm - 50mm, fornecimento e instalação | un | 16 | 21.04 | 26.87 | 429.92 | 13.15 | 9.51 | 21.04
8.16 | Bucha de redução sold. curta 75mm - 60mm, fornecimento e instalação | un | 6 | 52.14 | 66.58 | 399.48 | 32.59 | 23.56 | 52.14
8.17 | Bucha de redução sold. longa 50mm-25mm, fornecimento e instalação | un | 24 | 15.03 | 19.19 | 460.56 | 9.39 | 6.79 | 15.03
8.18 | Bucha de redução sold. longa 60mm-25mm, fornecimento e instalação | un | 7 | 20.8 | 26.56 | 185.92 | 13 | 9.4 | 20.8
8.19 | Bucha de redução sold. longa 60mm-32mm, fornecimento e instalação | un | 1 | 20.8 | 26.56 | 26.56 | 13 | 9.4 | 20.8
8.20 | Bucha de redução sold. longa 75mm-50mm, fornecimento e instalação | un | 8 | 48.82 | 62.34 | 498.72 | 30.51 | 22.06 | 48.82
8.21 | Engate flexivel plástico 1/2 -30cm | un | 30 | 10.62 | 13.56 | 406.8 | 6.64 | 4.8 | 10.62
8.22 | Joelho 45 soldável - 20mm, fornecimento e instalação | un | 1 | 9.12 | 11.65 | 11.65 | 5.7 | 4.12 | 9.12
8.23 | Joelho 45 soldável - 25mm, fornecimento e instalação | un | 5 | 6.4 | 8.17 | 40.85 | 4 | 2.89 | 6.4
8.24 | Joelho 45 soldável - 50mm, fornecimento e instalação | un | 3 | 18.06 | 23.06 | 69.18 | 11.28 | 8.16 | 18.06
8.25 | Joelho 45 soldável - 75mm, fornecimento e instalação | un | 14 | 94.96 | 121.26 | 1697.64 | 59.35 | 42.91 | 94.96
8.26 | Joelho 90 soldável - 20mm, fornecimento e instalação | un | 6 | 8.83 | 11.28 | 67.68 | 5.52 | 3.99 | 8.83
8.27 | Joelho 90 soldável - 25mm, fornecimento e instalação | un | 68 | 10.4 | 13.28 | 903.04 | 6.5 | 4.7 | 10.4
8.28 | Joelho 90 soldável - 50mm, fornecimento e instalação | un | 12 | 15.56 | 19.87 | 238.44 | 9.73 | 7.03 | 15.56
8.29 | Joelho 90 soldável - 60mm, fornecimento e instalação | un | 1 | 44.39 | 56.69 | 56.69 | 27.75 | 20.06 | 44.39
8.30 | Joelho 90 soldável - 75mm, fornecimento e instalação | un | 34 | 139.46 | 178.09 | 6055.06 | 87.16 | 63.02 | 139.46
8.31 | Joelho 90º soldavel com bucha de latão - 25mm - 3/4", fornecimento e instalação | un | 7 | 17.92 | 22.88 | 160.16 | 11.2 | 8.1 | 17.92
8.32 | Joelho de redução 90º soldavel com bucha latão - 25mm - 1/2", fornecimento e instalação | un | 55 | 12.41 | 15.85 | 871.75 | 7.76 | 5.61 | 12.41
8.33 | Joelho de redução 90º soldavel 32mm, fornecimento e instalação | un | 1 | 13.03 | 16.64 | 16.64 | 8.15 | 5.89 | 13.03
8.34 | Luva soldável com rosca 25mm - 3/4" | un | 10 | 5.58 | 7.13 | 71.3 | 3.49 | 2.52 | 5.58
8.35 | Luva de redução soldavel com bucha latão - 25mm - 1/2", fornecimento e instalação | un | 5 | 13.92 | 17.78 | 88.9 | 8.7 | 6.29 | 13.92
8.36 | Tê 90 soldável - 25mm, fornecimento e instalação | un | 20 | 14.58 | 18.62 | 372.4 | 9.11 | 6.59 | 14.58
8.37 | Tê 90 soldável - 50mm, fornecimento e instalação | un | 6 | 26.4 | 33.71 | 202.26 | 16.5 | 11.93 | 26.4
8.38 | Tê 90 soldável - 60mm, fornecimento e instalação | un | 11 | 70.37 | 89.86 | 988.46 | 43.98 | 31.8 | 70.37
8.39 | Tê 90 soldável - 75mm, fornecimento e instalação | un | 14 | 63.73 | 81.38 | 1139.32 | 39.84 | 28.8 | 63.73
8.40 | Tê de redução 90 soldavel - 50mm - 25mm, fornecimento e instalação | un | 11 | 26.64 | 34.02 | 374.22 | 16.65 | 12.04 | 26.64
8.41 | Tê de redução 90 soldavel - 75mm - 50mm, fornecimento e instalação | un | 13 | 84.53 | 107.94 | 1403.22 | 52.83 | 38.2 | 84.53
8.42 | Tê de redução 90 soldavel - 75mm - 60mm, fornecimento e instalação | un | 3 | 84.53 | 107.94 | 323.82 | 52.83 | 38.2 | 84.53
8.43 | Tê redução 90º soldavel com bucha latão B central - 25mm - 1/2", fornecimento e instalação | un | 11 | 26.47 | 33.8 | 371.8 | 16.54 | 11.96 | 26.47
8.44 | Tê soldavel com rosca bolsa central - 20mm - 1/2", fornecimento e instalação | un | 1 | 10.95 | 13.98 | 13.98 | 6.84 | 4.95 | 10.95
8.45 | Tê soldavel com bucha latão bolsa central - 25mm - 3/4", fornecimento e instalação | un | 1 | 25.56 | 32.64 | 32.64 | 15.98 | 11.55 | 25.56
8.46 | Tubo de descarga VDE 38mm | un | 14 | 22.44 | 28.66 | 401.24 | 14.02 | 10.14 | 22.44
8.47 | Tubo de ligação latao cromado com canopla para vaso sanitario | un | 14 | 56.89 | 72.65 | 1017.1 | 35.56 | 25.71 | 56.89
| TUBULAÇÕES E CONEXÕES - METAIS | [5 empty] | -
8.48 | Registro esfera borboleta bruto PVC - 1/2", fornecimento e instalação | un | 1 | 27.97 | 35.72 | 35.72 | 17.48 | 12.64 | 27.97
8.49 | Registro bruto de gaveta 2", fornecimento e instalação | un | 4 | 229.19 | 292.68 | 1170.72 | 143.25 | 103.57 | 229.19
8.50 | Registro bruto de gaveta 2 1/2", fornecimento e instalação | un | 6 | 440.48 | 562.49 | 3374.94 | 275.31 | 199.05 | 440.48
8.51 | Registro de gaveta com canopla cromada 1/2", fornecimento e instalação | un | 1 | 177.3 | 226.41 | 226.41 | 110.82 | 80.12 | 177.3
8.52 | Registro de gaveta com canopla cromada 1", fornecimento e instalação | un | 1 | 177.3 | 226.41 | 226.41 | 110.82 | 80.12 | 177.3
8.53 | Registro de gaveta com canopla cromada 1 1/2", fornecimento e instalação | un | 4 | 261.39 | 333.8 | 1335.2 | 163.38 | 118.12 | 261.39
8.54 | Registro de gaveta com canopla cromada 3/4", fornecimento e instalação | un | 26 | 177.3 | 226.41 | 5886.66 | 110.82 | 80.12 | 177.3
8.55 | Registro de pressão com canopla cromada 3/4", fornecimento e instalação | un | 10 | 125.23 | 159.92 | 1599.2 | 78.27 | 56.59 | 125.23
| ÁGUA QUENTE | [5 empty] | -
8.56 | FORNECIMENTO E ASSENTAMENTO DE TUBO CPVC SOLDÁVEL,ÁGUA QUENTE, DN 22 MM (3/4"), INCLUSIVE CONEXÕES | m | 45 | 29.43 | 37.58 | 1691.1 |  | 0 | 0
8.57 | FORNECIMENTO E ASSENTAMENTO DE TUBO CPVC SOLDÁVEL,ÁGUA QUENTE, DN 28 MM (1"), INCLUSIVE CONEXÕES | m | 81 | 43.98 | 56.16 | 4548.96 |  | 0 | 0
8.58 | FORNECIMENTO E ASSENTAMENTO DE TUBO CPVC SOLDÁVEL,ÁGUA QUENTE, DN 35 MM (1.1/4"), INCLUSIVE CONEXÕES | m | 93 | 55.68 | 71.1 | 6612.3 |  | 0 | 0
8.59 | REGISTRO DE GAVETA, TIPO BASE, ROSCÁVEL 1" (PARA TUBOSOLDÁVEL OU PPR DN 32MM/CPVC DN 28MM), INCLUSIVEACABAMENTO (PADRÃO MÉDIO) E CANOPLA CROMADOS | un | 3 | 133.55 | 170.54 | 511.62 |  | 0 | 0
8.60 | REGISTRO DE GAVETA, TIPO BASE, ROSCÁVEL 3/4" (PARA TUBO SOLDÁVEL OU PPR DN 25MM/CPVC DN 22MM), INCLUSIVE ACABAMENTO (PADRÃO POPULAR) E CANOPLA CROMADOS | un | 10 | 104.89 | 133.94 | 1339.4 |  | 0 | 0
8.61 | REGISTRO DE PRESSÃO, TIPO BASE, ROSCÁVEL 3/4" (PARA TUBO SOLDÁVEL OU PPR DN 25MM/CPVC DN 22MM), INCLUSIVE ACABAMENTO (PADRÃO MÉDIO) E CANOPLA CROMADOS | un | 10 | 97.57 | 124.6 | 1246 |  | 0 | 0
8.62 | CONECTOR, CPVC, SOLDÁVEL, DN 22MM X 1/2, INSTALADO EM RAMAL OU SUB-RAMAL DE ÁGUA FORNECIMENTO E INSTALAÇÃO. AF_12/2014 | un | 20 | 35.43 | 45.24 | 904.8 |  | 0 | 0
8.63 | TÊ MISTURADOR, CPVC, SOLDÁVEL, DN22MM, INSTALADO EM RAMAL OU SUB-RAMAL DE ÁGUA FORNECIMENTO E INSTALAÇÃO. AF_12/2014 | un | 10 | 23.96 | 30.6 | 306 |  | 0 | 0
8.64 | CONECTOR, CPVC, SOLDÁVEL, DN 28MM X 1 , INSTALADO EM RAMAL DE DISTRIBUIÇÃO DE ÁGUA FORNECIMENTO E INSTALAÇÃO. AF_12/2014 | un | 6 | 41.76 | 53.33 | 319.98 |  | 0 | 0
8.65 | RASGO EM ALVENARIA PARA PASSAGEM DE ELETRODUTO/TUBULAÇÃO, DN 15MM A 25MM (1/2" A 1") | m | 219 | 3.69 | 4.71 | 1031.49 |  | 0 | 0
8.66 | ENCHIMENTO DE RASGO EM ALVENARIA/CONCRETO COM ARGAMASSA, DN 15MM A 25MM (1/2" A 1") | m | 219 | 2.74 | 3.5 | 766.5 |  | 0 | 0
8.67 | SERVENTE COM ENCARGOS COMPLEMENTARES | hora | 80 | 20.94 | 26.74 | 2139.2 |  | 0 | 0
8.68 | BOMBEIRO/ENCANADOR COM ENCARGOS COMPLEMENTARES | hora | 80 | 27.89 | 35.62 | 2849.6 |  | 0 | 0
8.69 | RESERVATÓRIO TÉRMICO/BOILKER SOALR EM AÇO INOX 600 LITROS CIN 03 PLACAS DE VIDRO TEMPERADO COM SERPENTINA EM TUBO DE COBRE 2 X 1 M E INSTALAÇÃO | un | 1 | 6698.67 | 8554.2 | 8554.2 |  | 0 | 0
9 | DRENAGEM DE ÁGUAS PLUVIAIS |  |  |  |  | 16437.45
TUBULAÇÕES E CONEXÕES DE PVC
9.1 | Tubo de PVC Ø100mm, fornecimento e instalação | m | 237.72 | 34.88 | 44.54 | 10588.05 | 21.8 | 15.76 | 34.88
9.2 | Joelho 45 - 100mm, fornecimento e instalação | un | 14 | 28.39 | 36.25 | 507.5 | 17.74 | 12.83 | 28.39
9.3 | Joelho 90 - 100mm, fornecimento e instalação | un | 36 | 29.28 | 37.39 | 1346.04 | 18.3 | 13.23 | 29.28
9.4 | Tê sanitario - 100x100mm, fornecimento e instalação | un | 1 | 52.89 | 67.54 | 67.54 | 33.06 | 23.9 | 52.89
| ACESSÓRIOS | [5 empty] | -
9.5 | Ralo hemisférico (formato abacaxi) de ferro fundido, Ø100mm | un | 12 | 39.32 | 50.21 | 602.52 | 24.58 | 17.77 | 39.32
9.6 | Caixa de areia sem grelha 60x60cm | un | 10 | 260.44 | 332.58 | 3325.8 | 162.78 | 117.69 | 260.44
10 | INSTALAÇÃO SANITÁRIA |  |  |  |  | 56907.03
10.1 | Tubo de PVC rígido 100mm, fornec. e instalação | m | 143.52 | 65.13 | 83.17 | 11936.56 | 40.71 | 29.43 | 65.13
10.2 | Tubo de PVC rígido 40mm, fornec. e instalação | m | 83.23 | 23.46 | 29.96 | 2493.57 | 14.66 | 10.6 | 23.46
10.3 | Tubo de PVC rígido 50mm, fornec. e instalação | m | 185.94 | 34.43 | 43.97 | 8175.78 | 21.52 | 15.56 | 34.43
10.4 | Tubo de PVC rígido 75mm, fornec. e instalação | m | 38.05 | 43.15 | 55.1 | 2096.56 | 26.97 | 19.5 | 43.15
10.5 | Tubo de PVC rígido 150mm, fornec. e instalação | m | 2.77 | 64.93 | 82.92 | 229.69 | 40.58 | 29.34 | 64.93
10.6 | Bucha de redução PVC longa 50mm-40mm | un | 22 | 10.27 | 13.11 | 288.42 | 6.42 | 4.64 | 10.27
10.7 | Curva PVC 90º curta - 40mm - fornecimento e instalação | un | 56 | 9.38 | 11.98 | 670.88 | 5.86 | 4.24 | 9.38
10.8 | Joelho PVC 45º 100mm - fornecimento e instalação | un | 8 | 28.39 | 36.25 | 290 | 17.74 | 12.83 | 28.39
10.9 | Joelho PVC 45º 50mm - fornecimento e instalação | un | 36 | 13.72 | 17.52 | 630.72 | 8.58 | 6.2 | 13.72
10.10 | Joelho PVC 45º 40mm - fornecimento e instalação | un | 27 | 9.87 | 12.6 | 340.2 | 6.17 | 4.46 | 9.87
10.11 | Joelho PVC 90º 100mm - fornecimento e instalação | un | 14 | 29.28 | 37.39 | 523.46 | 18.3 | 13.23 | 29.28
10.12 | Joelho PVC 90º 75mm - fornecimento e instalação | un | 29 | 34.21 | 43.69 | 1267.01 | 21.39 | 15.46 | 34.21
10.13 | Joelho PVC 90º 50mm - fornecimento e instalação | un | 33 | 12.75 | 16.28 | 537.24 | 7.96 | 5.76 | 12.75
10.14 | Joelho PVC 90º 40mm - fornecimento e instalação | un | 6 | 9.45 | 12.07 | 72.42 | 5.91 | 4.27 | 9.45
10.15 | Joelho PVC 90 com anel para esgoto secundario - 40mm - 1 1/2" - fornecimento e instalação | un | 37 | 9.45 | 12.07 | 446.59 | 5.91 | 4.27 | 9.45
10.16 | Junção PVC simples 100mm-50mm - fornecimento e instalação | un | 14 | 98.76 | 126.12 | 1765.68 | 61.73 | 44.63 | 98.76
10.17 | Junção PVC simples 100mm-100mm - fornecimento e instalação | un | 8 | 92.19 | 117.73 | 941.84 | 57.62 | 41.66 | 92.19
10.18 | Junção PVC simples 50mm-50mm - fornecimento e instalação | un | 8 | 61.61 | 78.68 | 629.44 | 38.5 | 27.84 | 61.61
10.19 | Tê PVC 45º - 40mm - fornecimento e instalação | un | 1 | 23.1 | 29.5 | 29.5 | 14.44 | 10.44 | 23.1
10.20 | Tê PVC 90º - 40mm - fornecimento e instalação | un | 9 | 23.1 | 29.5 | 265.5 | 14.44 | 10.44 | 23.1
10.21 | Tê PVC sanitario 100mm-50mm - fornecimento e instalação | un | 4 | 78.69 | 100.49 | 401.96 | 49.18 | 35.56 | 78.69
10.22 | Tê PVC sanitario 100mm-75mm - fornecimento e instalação | un | 10 | 78.69 | 100.49 | 1004.9 | 49.18 | 35.56 | 78.69
10.23 | Tê PVC sanitario 50mm-50mm - fornecimento e instalação | un | 15 | 24.05 | 30.71 | 460.65 | 15.04 | 10.87 | 24.05
10.24 | Caixa sifonada 150x150x50mm | un | 19 | 36.14 | 46.15 | 876.85 | 22.59 | 16.33 | 36.14
10.25 | Caixa de gordura SIMPLES - CG 37cm | un | 4 | 737.76 | 942.12 | 3768.48 | 461.12 | 333.39 | 737.76
10.26 | CAIXA DE INSPEÇÃO 60x60cm | un | 13 | 574.87 | 734.11 | 9543.43 | 359.31 | 259.78 | 574.87
10.27 | Caixa de inspeção modulada DN 30cm | un | 1 | 239.81 | 306.24 | 306.24 | 149.89 | 108.37 | 239.81
10.28 | Ralo sifonado, PVC 100x100X40mm | un | 18 | 13.54 | 17.29 | 311.22 | 8.47 | 6.12 | 13.54
10.29 | Terminal de Ventilação Série Normal 50mm | un | 23 | 12.24 | 15.63 | 359.49 | 7.65 | 5.53 | 12.24
10.30 | Sumidouro em alvenaria 2,40 x 2,40 m | un | 1 | 2670.55 | 3410.29 | 3410.29 | 1669.17 | 1206.81 | 2670.55
10.31 | Fossa séptica 2,30 x 2,30 m | un | 1 | 2218.06 | 2832.46 | 2832.46 | 1386.35 | 1002.33 | 2218.06
11 | LOUÇAS E METAIS |  |  |  |  | 62932.22
11.1 | Bacia Sanitária Vogue Plus, Linha Conforto com abertura, cor Branco Gelo, código P.51, DECA, ou equivalente p/ de descarga, com acessórios, bolsa de borracha para ligacao, tubo pvc ligacao - fornecimento e instalação | un | 2 | 1479.81 | 1889.72 | 3779.44 | 924.93 | 668.72 | 1479.81
11.2 | Bacia Sanitária Convencional, código Izy P.11, DECA, ou equivalente com acessóriosfornecimento e instalação | un | 2 | 369.69 | 472.09 | 944.18 | 231.06 | 167.06 | 369.69
11.3 | Bacia Convencional Studio Kids, código PI.16, para valvula de descarga, em louca branca, assento plastico, anel de vedação, tubo pvc ligacao - fornecimento e instalacao, Deca ou equivalente | un | 10 | 392.15 | 500.78 | 5007.8 | 245.11 | 177.21 | 392.15
11.4 | Valvula de descarga 1 1/2", com registro, acabamento em metal cromado - fornecimento e instalação | un | 14 | 392.15 | 500.78 | 7010.92 | 245.11 | 177.21 | 392.15
11.5 | Cuba de Embutir Oval cor Branco Gelo, código L.37, DECA, ou equivalente, em bancada ecomplementos (válvula, sifao e engate flexível cromados), exceto torneira. | un | 13 | 183.69 | 234.57 | 3049.41 | 114.82 | 83.01 | 183.69
11.6 | Cuba industrial 50x40 profundidade 30 – HIDRONOX, ou equivalente, com sifão em metal cromado 1.1/2x1.1/2", válvula em metal cromado tipo americana 3.1/2"x1.1/2" para pia - fornecimento e instalação | un | 3 | 507.68 | 648.31 | 1944.93 | 317.32 | 229.42 | 507.68
11.7 | Cuba Inox Embutir 40x34x17cm, cuba 3, básica aço inoxidável, com válvula, FRANKE, ou equivalente, com sifão em metal cromado 1.1/2x1.1/2", válvula em metal cromado tipo americana 3.1/2"x1.1/2" para pia - fornecimento e instalação | un | 9 | 479.93 | 612.87 | 5515.83 | 299.97 | 216.88 | 479.93
11.8 | Banheira Embutir em plástico tipo PVC, 77x45x20cm, Burigotto ou equivalente | un | 2 | 79.69 | 101.76 | 203.52 | 49.8 | 36.01 | 79.69
11.9 | Lavatório de canto suspenso com mesa, linha Izy código L101.17, DECA ou equivalente, com válvula, sifão e engate flexivel cromados | un | 3 | 1664.59 | 2125.68 | 6377.04 | 1040.42 | 752.22 | 1664.59
11.10 | Lavatório pequeno Ravena/Izy cor branco gelo, com coluna suspensa, código L915 DECA ou equivalente | un | 3 | 161.98 | 206.85 | 620.55 | 101.25 | 73.2 | 161.98
11.11 | Tanque Grande (40 L) cor Branco Gelo, código TQ.03, DECA, ou equivalente incluso torneira cromada | un | 5 | 613.08 | 782.9 | 3914.5 | 383.19 | 277.05 | 613.08
11.12 | Chuveiro Maxi Ducha, LORENZETTI, com Mangueira plástica/desviador para duchas elétricas, cógigo 8010-A, LORENZETTI, ou equivalente | un | 10 | 102.39 | 130.75 | 1307.5 | 64 | 46.27 | 102.39
11.13 | Assento Poliéster com abertura frontal Vogue Plus, Linha Conforto, cor Branco Gelo, código AP.52, DECA, ou equivalente | un | 2 | 1123.33 | 1434.49 | 2868.98 | 702.12 | 507.63 | 1123.33
11.14 | Assento plástico Izy, código AP.01, DECA | un | 2 | 45.83 | 58.52 | 117.04 | 28.64 | 20.71 | 45.83
11.15 | Papeleira Metálica Linha Izy, código 2020.C37, DECA ou equivalente | un | 14 | 72.3 | 92.33 | 1292.62 | 45.19 | 32.67 | 72.3
11.16 | Ducha Higiênica com registro e derivação Izy, código 1984.C37. ACT.CR, DECA, ou equivalente | un | 3 | 265.9 | 339.55 | 1018.65 | 166.2 | 120.16 | 265.9
11.17 | Torneira elétrica LorenEasy, LORENZETTI ou equivalente | un | 2 | 128.72 | 164.38 | 328.76 | 80.45 | 58.17 | 128.72
11.18 | Torneira elétrica Fortti Maxi, com mangueira plastica, código 79004, LORENZETTI ou equivalente | un | 2 | 128.72 | 164.38 | 328.76 | 80.45 | 58.17 | 128.72
11.19 | Torneira Acabamento para registro pequeno Linha Izy, código: 4900.C37.PQ, DECA ou equivalente (para chuveiros), Deca ou equivalente | un | 10 | 184.56 | 235.68 | 2356.8 | 115.35 | 83.4 | 184.56
11.20 | Torneira para cozinha de mesa bica móvel Izy, código 1167.C37, DECA, ou equivalente | un | 12 | 139.99 | 178.77 | 2145.24 | 87.49 | 63.26 | 139.99
11.21 | Torneira de parede de uso geral para jardim ou tanque | un | 11 | 23.26 | 29.7 | 326.7 | 14.53 | 10.51 | 23.26
11.22 | Torneira para lavatório de mesa bica baixa Izy, código 1193.C37, Deca ou equivalente | un | 19 | 70.08 | 89.49 | 1700.31 | 43.8 | 31.67 | 70.08
11.23 | Dispenser Saboneteira Linha Excellence, código 7009, Melhoramentos ou equivalente | un | 17 | 63.27 | 80.8 | 1373.6 | 39.54 | 28.59 | 63.27
11.24 | Dispenser Toalha Linha Excellence, código 7007, Melhoramentos ou equivalente. | un | 13 | 188.76 | 241.05 | 3133.65 | 117.98 | 85.3 | 188.76
11.25 | Barra de apoio, Linha conforto, código 2310.I.080.ESC, aço inox polido, DECA ou equivalente | un | 6 | 252.54 | 322.49 | 1934.94 | 157.84 | 114.12 | 252.54
11.26 | Barra de apoio de canto para lavatório, aço inox polido,Celite ou equivalente | un | 3 | 483.19 | 617.03 | 1851.09 | 302 | 218.35 | 483.19
11.27 | Barra de apoio de chuveiro PNE, em "L", Linha conforto código 2335.I.ESC | un | 1 | 608.81 | 777.45 | 777.45 | 380.53 | 275.12 | 608.81
11.28 | Barra metálica com pintura azul para proteção dos espelhos e chuveiro infantil d=1 1/4" | m | 9.9 | 134.63 | 171.92 | 1702.01 | 84.15 | 60.84 | 134.63
12 | INSTALAÇÃO DE GÁS COMBUSTÍVEL |  |  |  |  | 5799.91
12.1 | Abrigo para Central de GLP, em concreto | m³ | 0.78 | 709.35 | 905.84 | 706.56 | 443.36 | 320.55 | 709.35
12.2 | Tela metálica para ventilação com requadro em alumínio | m² | 0.32 | 690.14 | 881.31 | 282.02 | 431.36 | 311.87 | 690.14
12.3 | Tubo de aço Galvanizado Ø 3/4", inclusive conexões | m | 22 | 37.18 | 47.48 | 1044.56 | 23.24 | 16.8 | 37.18
12.4 | Envelopamento de concreto - 3cm | m | 22 | 20.71 | 26.45 | 581.9 | 12.95 | 9.36 | 20.71
12.5 | Fita anticorrosiva 5cmx30m (2 camadas) | un | 2 | 212.37 | 271.2 | 542.4 | 132.74 | 95.97 | 212.37
12.6 | Válvula esfera Ø 3/4" NPT 300 | un | 4 | 76.19 | 97.29 | 389.16 | 47.62 | 34.43 | 76.19
12.7 | União 3/4" NPT 300 | un | 3 | 5.31 | 6.78 | 20.34 | 3.32 | 2.4 | 5.31
12.8 | Niple 3/4" NPT 300 | un | 6 | 1.02 | 1.3 | 7.8 | 0.64 | 0.46 | 1.02
12.9 | Niple 1/2" NPT 300 | un | 4 | 0.73 | 0.93 | 3.72 | 0.46 | 0.33 | 0.73
12.10 | Niple 1/4" NPT 300 | un | 4 | 7.97 | 10.18 | 40.72 | 4.98 | 3.6 | 7.97
12.11 | Tê redução 3/4"x1/2" | un | 1 | 13.37 | 17.07 | 17.07 | 8.36 | 6.04 | 13.37
12.12 | Redução 1/2" x 1/4" | un | 1 | 6.73 | 8.59 | 8.59 | 4.21 | 3.04 | 6.73
12.13 | Luva de redução 3/4 x 1/2" | un | 2 | 11.15 | 14.24 | 28.48 | 6.97 | 5.04 | 11.15
12.14 | Luva de redução 1/4" x 1/2" | un | 2 | 14.3 | 18.26 | 36.52 | 8.94 | 6.46 | 14.3
12.15 | Joelho 1/2" NPT 300 | un | 2 | 6.22 | 7.94 | 15.88 | 3.88 | 2.81 | 6.22
12.16 | Regulador 1º estagio com manometro | un | 1 | 263.56 | 336.57 | 336.57 | 164.73 | 119.1 | 263.56
12.17 | Manômetro NPT 1/4", 0 a 300 psi | un | 1 | 78.56 | 100.32 | 100.32 | 49.1 | 35.5 | 78.56
12.18 | Mangueira Flexivel | m | 2 | 9.67 | 12.35 | 24.7 | 6.04 | 4.37 | 9.67
12.19 | Regulador 2º estágio com registro | un | 2 | 610.89 | 780.11 | 1560.22 | 381.82 | 276.06 | 610.89
12.20 | Placa de sinalização em pvc cod 1 - (348x348) Proibido fumar | un | 1 | 20.51 | 26.19 | 26.19 | 12.82 | 9.27 | 20.51
12.21 | Placa de sinalização em pvc cod 6 - (348x348) Perigo Inflamável | un | 1 | 20.51 | 26.19 | 26.19 | 12.82 | 9.27 | 20.51
13 | SISTEMA DE PROTEÇÃO CONTRA INCÊNDIO |  |  |  |  | 62352
13.1 | Extintor ABC - 6KG | un | 5 | 230.96 | 294.94 | 1474.7 | 144.36 | 104.37 | 230.96
13.2 | Extintor CO2 - 6KG | un | 1 | 776.66 | 991.79 | 991.79 | 485.43 | 350.97 | 776.66
13.3 | Cotovelo 45º galvanizado 2 1/2" | un | 2 | 68.44 | 87.4 | 174.8 | 42.78 | 30.93 | 68.44
13.4 | Cotovelo 90º galvanizado 2 1/2" | un | 10 | 68.44 | 87.4 | 874 | 42.78 | 30.93 | 68.44
13.5 | Curva macho - fêmea 2 1/2" | un | 1 | 237.93 | 303.84 | 303.84 | 148.72 | 107.52 | 237.93
13.6 | Niple duplo aço galvanizado 2 1/2" | un | 11 | 75.92 | 96.95 | 1066.45 | 47.45 | 34.31 | 75.92
13.7 | Tê aço galvanizado 2 1/2" | un | 2 | 237.93 | 303.84 | 607.68 | 148.72 | 107.52 | 237.93
13.8 | Tubo aço galvanizado 65mm - 2 1/2"2 1/2" | m | 61.52 | 165.24 | 211.01 | 12981.34 | 103.28 | 74.67 | 165.24
13.9 | Adaptador storz - roscas internas 2 1/2" | un | 1 | 178.09 | 227.42 | 227.42 | 111.32 | 80.48 | 178.09
13.10 | Caixa de incendio, de embutir, de aco, medindo (90x60x25)cm, 2 lances de 15m de mangueira de fibra de poliester puro, revestida internamente com borracha vulcanizada no diametro 1 1/2", empatada e com registro e esguicho. Fornecimento e instalacao.Completa conforme projeto | un | 2 | 1726.33 | 2204.52 | 4409.04 | 1079.01 | 780.12 | 1726.33
13.11 | Niple paralelo em ferro maleavél 2 1/2" | un | 2 | 75.92 | 96.95 | 193.9 | 47.45 | 34.31 | 75.92
13.12 | União assento de ferro conico macho-femea 2 1/2' | un | 4 | 205.33 | 262.21 | 1048.84 | 128.34 | 92.79 | 205.33
13.13 | Redução giratória tipo Storz - 2 1/2 x 1 1/2" | un | 2 | 155.39 | 198.43 | 396.86 | 97.13 | 70.22 | 155.39
13.14 | Registro globo 2 1/2" 45º | un | 2 | 203.28 | 259.59 | 519.18 | 127.05 | 91.86 | 203.28
13.15 | Registro de gaveta com haste 2 1/2" | un | 1 | 494.87 | 631.95 | 631.95 | 309.31 | 223.63 | 494.87
13.16 | Tampão cego com corrente tipo storz 1 1/2" | un | 2 | 403.52 | 515.3 | 1030.6 | 252.21 | 182.35 | 403.52
13.17 | Tampão cego com corrente tipo storz 2 1/2" | un | 1 | 782.81 | 999.65 | 999.65 | 489.28 | 353.75 | 782.81
13.18 | Tampão deFoFo 50x50cm | un | 1 | 488.7 | 624.07 | 624.07 | 305.45 | 220.84 | 488.7
13.19 | Registro bruto de gaveta insutrial 2 1/2" | un | 5 | 375.29 | 479.25 | 2396.25 | 234.57 | 169.59 | 375.29
13.20 | Válvula de retenção vertical 2 1/2" | un | 2 | 548.98 | 701.05 | 1402.1 | 343.13 | 248.08 | 548.98
13.21 | Luminária de emergência com lampada fluorescente 9W de 1 hora | un | 20 | 537.49 | 686.37 | 13727.4 | 335.95 | 242.89 | 537.49
13.22 | Marcação no Piso - 1 x 1m para extintor | m² | 6 | 33.24 | 42.45 | 254.7 | 20.78 | 15.02 | 33.24
13.23 | Marcação no Piso - 1 x 1m para hidrante | m² | 2 | 33.24 | 42.45 | 84.9 | 20.78 | 15.02 | 33.24
13.24 | Conjunto motobomba Thebe THSI-18 5CV ou equivalente | un | 2 | 5931.01 | 7573.9 | 15147.8 | 3707.05 | 2680.2 | 5931.01
13.25 | Placa de sinalização em pvc cod 25 - (200x200) Hidrante de incendio | un | 2 | 24.23 | 30.94 | 61.88 | 15.15 | 10.95 | 24.23
13.26 | Placa de sinalização em pvc cod 12 e 13 - (250x125) Saída de emergência | un | 11 | 29.94 | 38.23 | 420.53 | 18.71 | 13.53 | 29.94
13.27 | Placa de sinalização em pvc cod 17 - (250x125) Mensagem "Saída" | un | 3 | 29.94 | 38.23 | 114.69 | 18.71 | 13.53 | 29.94
13.28 | Placa de sinalização em pvc cod 23 - (200x200) Extintor de Incêndio | un | 6 | 24.23 | 30.94 | 185.64 | 15.15 | 10.95 | 24.23
14 | INSTALAÇÕES ELÉTRICAS - 220V |  |  |  |  | 169002.43
| CENTRO DE DISTRIBUIÇÃO | [5 empty] | -
14.1 | Quadro de Distribuição de embutir, completo, (para 18 disjuntores monopolares, com barramento para as fases, neutro e para proteção, metálico, pintura eletrostática epóxi cor bege, c/ porta, trinco e acessórios) | un | 3 | 637.03 | 813.49 | 2440.47 | 398.16 | 287.87 | 637.03
14.2 | Quadro de Distribuição de embutir, completo, (para 24 disjuntores monopolares, com barramento para as fases, neutro e para proteção, metálico, pintura eletrostática epóxi cor bege, c/ porta, trinco e acessórios) | un | 1 | 704.9 | 900.16 | 900.16 | 440.58 | 318.54 | 704.9
14.3 | Quadro de Distribuição de embutir, completo, (para 32 disjuntores monopolares, com barramento para as fases, neutro e para proteção, metálico, pintura eletrostática epóxi cor bege, c/ porta, trinco e acessórios) | un | 2 | 1037.03 | 1324.29 | 2648.58 | 648.18 | 468.63 | 1037.03
14.4 | Quadro de Distribuição de embutir, completo, (para 40 disjuntores monopolares, com barramento para as fases, neutro e para proteção, metálico, pintura eletrostática epóxi cor bege, c/ porta, trinco e acessórios) | un | 1 | 1119.11 | 1429.1 | 1429.1 | 699.48 | 505.72 | 1119.11
14.5 | Quadro de medição - fornecimento e instalação | un | 1 | 1170.62 | 1494.88 | 1494.88 | 731.68 | 529 | 1170.62
| DISJUNTORES | [5 empty] | -
14.6 | Disjuntos unipolar termomagnético 10A | un | 38 | 20.6 | 26.31 | 999.78 | 12.87 | 9.31 | 20.6
14.7 | Disjuntos unipolar termomagnético 20A | un | 26 | 20.6 | 26.31 | 684.06 | 12.87 | 9.31 | 20.6
14.8 | Disjuntos unipolar termomagnético 32A | un | 4 | 20.6 | 26.31 | 105.24 | 12.87 | 9.31 | 20.6
14.9 | Disjuntos tripolar termomagnético 20A | un | 4 | 134.74 | 172.06 | 688.24 | 84.22 | 60.89 | 134.74
14.10 | Disjuntos tripolar termomagnético 50A | un | 4 | 134.74 | 172.06 | 688.24 | 84.22 | 60.89 | 134.74
14.11 | Disjuntos tripolar termomagnético 70A | un | 2 | 180.73 | 230.79 | 461.58 | 112.96 | 81.67 | 180.73
14.12 | Disjuntos tripolar termomagnético 125A | un | 1 | 517.84 | 661.28 | 661.28 | 323.66 | 234.01 | 517.84
14.13 | Disjuntos tripolar termomagnético 150A | un | 1 | 517.84 | 661.28 | 661.28 | 323.66 | 234.01 | 517.84
14.14 | Dispositivo de proteção contra surto - 175V - 40KA | un | 4 | 217.86 | 278.21 | 1112.84 | 136.17 | 98.45 | 217.86
14.15 | Dispositivo de proteção contra surto - 275V - 40KA | un | 22 | 217.86 | 278.21 | 6120.62 | 136.17 | 98.45 | 217.86
14.16 | Dispositivo de proteção contra surto - 275V - 80KA | un | 4 | 217.86 | 278.21 | 1112.84 | 136.17 | 98.45 | 217.86
| ELETRODUTOS E ACESSÓRIOS | [5 empty] | -
14.17 | Eletroduto PVC flexível corrugado reforçado, Ø20mm (DN 3/4"), inclusive conexões | m | 758.8 | 9.21 | 11.76 | 8923.49 | 5.75 | 4.16 | 9.21
14.18 | Eletroduto PVC flexível corrugado reforçado, Ø25mm (DN 1"), inclusive conexões | m | 12.1 | 11.66 | 14.89 | 180.17 | 7.29 | 5.27 | 11.66
14.19 | Eletroduto PVC flexível corrugado reforçado, Ø32mm (DN 1 1/2"), inclusive conexões | m | 187.5 | 16.02 | 20.46 | 3836.25 | 10.02 | 7.24 | 16.02
14.20 | Eletroduto PVC flexível corrugado reforçado, Ø50mm (DN 2"), inclusive conexões | m | 6.6 | 42.89 | 54.77 | 361.48 | 26.8 | 19.38 | 42.89
14.21 | Eletroduto PVC flexível corrugado reforçado, Ø75mm (DN 3"), inclusive conexões | m | 55.2 | 68.89 | 87.97 | 4855.94 | 43.05 | 31.13 | 68.89
14.22 | Caixa de passagem 100x100x80mm aço pintada | un | 16 | 91.11 | 116.35 | 1861.6 | 56.94 | 41.17 | 91.11
14.23 | Caixa PVC 4x2", fornecimento e instalação | un | 118 | 12.08 | 15.43 | 1820.74 | 7.55 | 5.46 | 12.08
14.24 | Caixa PVC octogonal 3", fornecimento e instalação | un | 134 | 18.46 | 23.57 | 3158.38 | 11.53 | 8.34 | 18.46
| CABOS E FIOS (CONDUTORES) | [5 empty] | -
| Condutor de cobre unipolar, isolação em PVC/70ºC, camada de proteção em PVC, não propagador de chamas, classe de tensão 750V, encordoamento classe 5, flexível, com as seguintes seções nominais: | [5 empty] | -
14.25 | #2,5 mm² | m | 5800.3 | 4.62 | 5.9 | 34221.77 | 2.89 | 2.09 | 4.62
14.26 | #4 mm² | m | 1955.3 | 6.59 | 8.42 | 16463.63 | 4.12 | 2.98 | 6.59
14.27 | #6 mm² | m | 364.2 | 8.72 | 11.14 | 4057.19 | 5.45 | 3.94 | 8.72
14.28 | #16 mm² | m | 140.6 | 14.91 | 19.04 | 2677.02 | 9.32 | 6.74 | 14.91
14.29 | #25 mm² | m | 145.6 | 21.16 | 27.02 | 3934.11 | 13.22 | 9.56 | 21.16
14.30 | #35 mm² | m | 35.5 | 28.97 | 36.99 | 1313.15 | 18.11 | 13.09 | 28.97
14.31 | #70 mm² | m | 141.9 | 54.9 | 70.11 | 9948.61 | 34.31 | 24.81 | 54.9
| ELETROCALHAS | [5 empty] | -
14.32 | Eletrocalha lisa tipo U 50x50mm com tampa, inclusive conexões | m | 36.3 | 95.07 | 121.4 | 4406.82 | 59.42 | 42.96 | 95.07
14.33 | Eletrocalha lisa tipo U 100x50mm com tampa, inclusive conexões | m | 58 | 124.65 | 159.18 | 9232.44 | 77.91 | 56.33 | 124.65
14.34 | Eletrocalha lisa tipo U 100x100mm com tampa, inclusive conexões | m | 0.6 | 155.35 | 198.38 | 119.03 | 97.1 | 70.2 | 155.35
14.35 | Suporte vertical eletrocalha 70x81mm | un | 21 | 11.95 | 15.26 | 320.46 | 7.47 | 5.4 | 11.95
14.36 | Suporte vertical eletrocalha 70x96mm | un | 33 | 11.95 | 15.26 | 503.58 | 7.47 | 5.4 | 11.95
14.37 | Tala plana perfurada 50mm | un | 40 | 9.98 | 12.74 | 509.6 | 6.24 | 4.51 | 9.98
| ILUMINAÇÃO E TOMADAS | [5 empty] | -
14.38 | Tomada universal, circular, 2P+T, 10A, cor branca, completa | un | 49 | 27.59 | 35.23 | 1726.27 | 17.25 | 12.47 | 27.59
14.39 | Tomada universal, circular, 2P+T, 20A, cor branca, completa | un | 11 | 49.64 | 63.39 | 697.29 | 31.03 | 22.43 | 49.64
14.40 | Interruptor simples 10 A, completa | un | 1 | 22.04 | 28.15 | 28.15 | 13.77 | 9.96 | 22.04
14.41 | Interruptor 1 tecla e tomada, completa | un | 39 | 73.91 | 94.38 | 3680.82 | 46.2 | 33.4 | 73.91
14.42 | Luminárias 2x40W completa | un | 62 | 161.45 | 206.17 | 12782.54 | 100.91 | 72.96 | 161.45
14.43 | Luminárias 2x20 W completa | un | 11 | 141.69 | 180.94 | 1990.34 | 88.56 | 64.03 | 141.69
14.44 | Luminárias 2X36 com alaetas completa | un | 26 | 81.7 | 104.33 | 2712.58 | 51.07 | 36.92 | 81.7
14.45 | Luminária de piso, com lâmpada vapor metálico 70W | un | 9 | 320.89 | 409.78 | 3688.02 | 200.57 | 145.01 | 320.89
14.46 | Projetor com lâmpada de vapor metálico 250W | un | 5 | 932.16 | 1190.37 | 5951.85 | 582.63 | 421.24 | 932.16
14.47 | Arandelas de sobrepor com 1 lâmpada fluorescente compacta de 60W | un | 8 | 81.24 | 103.74 | 829.92 | 50.77 | 36.71 | 81.24
15 | INSTALAÇÕES DE CLIMATIZAÇÃO |  |  |  |  | 1892.3
15.1 | Tubo PVC soldável - Ø 25 mm, fornecimento e instalação | m | 95 | 6.09 | 7.78 | 739.1 | 3.81 | 2.75 | 6.09
15.2 | Joelho 45 - 25mm, fornecimento e instalação | un | 18 | 6.4 | 8.17 | 147.06 | 4 | 2.89 | 6.4
15.3 | Joelho 90 - 25mm, fornecimento e instalação | un | 22 | 5.89 | 7.52 | 165.44 | 3.68 | 2.66 | 5.89
15.4 | Caixa de areia 40x40x40 com fundo de brita nº1 | un | 5 | 131.67 | 168.14 | 840.7 | 82.29 | 59.5 | 131.67
16 | INSTALAÇÕES DE REDE ESTRUTURADA |  |  |  |  | 56541.64
EQUIPAMENTOS PASSIVOS
16.1 | Patch Panel 19" - 24 portas, Categoria 6 | un | 2 | 979.89 | 1251.32 | 2502.64 | 612.46 | 442.81 | 979.89
16.2 | Switch de 48 portas | un | 1 | 1928.79 | 2463.06 | 2463.06 | 1205.55 | 871.61 | 1928.79
16.3 | Guia de Cabos simples | un | 2 | 82.39 | 105.21 | 210.42 | 51.49 | 37.23 | 82.39
16.4 | Guia de Cabos Vertical, fechado | un | 1 | 82.39 | 105.21 | 105.21 | 51.49 | 37.23 | 82.39
16.5 | Guia de Cabos Vertical | un | 2 | 82.39 | 105.21 | 210.42 | 51.49 | 37.23 | 82.39
16.6 | Guia de Cabos superios, fechado | un | 1 | 82.39 | 105.21 | 105.21 | 51.49 | 37.23 | 82.39
16.7 | Perfil de Montagem | un | 1 | 51.1 | 65.25 | 65.25 | 31.93 | 23.09 | 51.1
16.8 | Anel organizador de cabos | un | 2 | 81.63 | 104.24 | 208.48 | 51.02 | 36.89 | 81.63
16.9 | Bandeja deslizante perfurada | un | 2 | 115.14 | 147.03 | 294.06 | 71.96 | 52.03 | 115.14
16.10 | Mini-rack 19"x8ux450mm - fornecimento e instalação | un | 1 | 767.41 | 979.98 | 979.98 | 479.65 | 346.79 | 767.41
16.11 | Access Point 2.4Ghz - 300Mpbs - fornecimento e instalação | un | 1 | 815.19 | 1041 | 1041 | 509.52 | 368.38 | 815.19
| CABOS EM PAR TRANÇADOS | [5 empty] | -
16.12 | Cabo UTP -6 (24AWG) | m | 980.3 | 15.69 | 20.04 | 19645.21 | 9.81 | 7.09 | 15.69
16.13 | Cabo coaxial | m | 242 | 13.79 | 17.61 | 4261.62 | 8.61 | 6.23 | 13.79
| CABOS DE CONEXÃO | [5 empty] | -
16.14 | Cabos de conexões – Patch cord categoria 6 - 2,5 metros | un | 19 | 53.49 | 68.31 | 1297.89 | 33.43 | 24.17 | 53.49
| TOMADAS | [5 empty] | -
16.15 | Tomada modular RJ-45 Categoria 6 | un | 19 | 79.73 | 101.82 | 1934.58 | 49.83 | 36.03 | 79.73
16.16 | Conector de TV Tipo F (Coaxial) com placa | un | 8 | 27 | 34.48 | 275.84 | 16.87 | 12.2 | 27
16.17 | Central PABX 50/300 | un | 1 | 3677.38 | 4696.01 | 4696.01 | 2298.47 | 1661.79 | 3677.38
| CAIXAS E ACESSÓRIOS | [5 empty] | -
16.18 | Caixa de passagem em alvenaria 30x30x12 com tampa de ferro fundido | un | 2 | 240.32 | 306.89 | 613.78 | 150.21 | 108.6 | 240.32
16.19 | Caixa de passagem PVC 4x2" - fornecimento e instalação | un | 41 | 12.08 | 15.43 | 632.63 | 7.55 | 5.46 | 12.08
| ELETRODUTOS E ACESSÓRIOS | [5 empty] | -
16.20 | Eletroduto PVC flexivel 1", inclusive conexões | m | 1.3 | 11.66 | 14.89 | 19.36 | 7.29 | 5.27 | 11.66
16.21 | Eletroduto PVC flexivel 3/4", inclusive conexões | m | 219.8 | 9.21 | 11.76 | 2584.85 | 5.75 | 4.16 | 9.21
16.22 | Eletroduto Aço Galvanizado, Ø1.1/2", fornecimento e instalação | m | 4 | 71.14 | 90.85 | 363.4 | 44.47 | 32.15 | 71.14
16.23 | Eletrocalha lisa com tampa 50x25mm, inclusive conexões | m | 99.1 | 95.07 | 121.4 | 12030.74 | 59.42 | 42.96 | 95.07
17 | SISTEMA DE EXAUSTÃO MECÂNICA |  |  |  |  | 14753
17.1 | Coifa de Centro em Aço Inox de 1200x900x600mm incluindo duto e exaustor. Fornecimento e instalação. Completa conforme projeto | un | 1 | 11552.86 | 14753 | 14753 | 7220.87 | 5220.69 | 11552.86
18 | SISTEMA DE PROTEÇÃO CONTRA DESCARGAS ATMOSFÉRICAS (SPDA) |  |  |  |  | 30231.17
18.1 | Pára-raios tipo Franklin em aço inox 3 pontas em haste de 3 m. x 1.1/2" tipo simples | un | 3 | 83.29 | 106.36 | 319.08 | 52.06 | 37.64 | 83.29
18.2 | Vergalhão CA - 25 # 10 mm2 | m | 35 | 11.57 | 14.77 | 516.95 | 7.24 | 5.23 | 11.57
18.3 | Conector mini-gar em bronze estanhado Tel-583 | un | 10 | 14.61 | 18.66 | 186.6 | 9.13 | 6.6 | 14.61
18.4 | Parafuso fenda em aço inox 4,2 x 32mm e bucha de nylon | cj | 20 | 0.46 | 0.59 | 11.8 | 0.29 | 0.21 | 0.46
18.5 | Presilha em latão | un | 20 | 4.78 | 6.1 | 122 | 2.99 | 2.16 | 4.78
18.6 | Caixa de equalização de potências 200x200mm em aço com barramento, expessura 6mm | un | 1 | 217.06 | 277.19 | 277.19 | 135.67 | 98.09 | 217.06
18.7 | Escavação de vala para aterramento | m³ | 30 | 6.79 | 8.67 | 260.1 | 4.25 | 3.07 | 6.79
18.8 | Haste tipo coopperweld 5/8" x 2,40m. | un | 10 | 75.28 | 96.13 | 961.3 | 47.06 | 34.02 | 75.28
18.9 | Cordoalha de cobre nu 35 mm2 | m | 250 | 36.93 | 47.16 | 11790 | 23.08 | 16.69 | 36.93
18.10 | Cordoalha de cobre nu 50 mm2 | m | 200 | 52.38 | 66.89 | 13378 | 32.74 | 23.67 | 52.38
18.11 | Caixa de inspeção, PVC de 12", com tampa de ferro fundido,conforme detalhe no projeto | un | 5 | 312.02 | 398.45 | 1992.25 | 195.02 | 141 | 312.02
18.12 | Conector de bronze para haste de 5/8" e cabo de 50 mm² | un | 10 | 32.57 | 41.59 | 415.9 | 20.36 | 14.72 | 32.57
19 | SERVIÇOS COMPLEMENTARES |  |  |  |  | 71222.27
19.1 | Conjunto de mastros para bandeiras em tubo ferro galvanizado telescópico alt= 7m (3mx2" + 4mx1 1/2") | un | 1 | 4632.91 | 5916.23 | 5916.23 | 2895.7 | 2093.59 | 4632.91
19.2 | Bancada em granito cinza andorinha - espessura 2cm, conforme projeto | m² | 29.79 | 340.12 | 434.33 | 12938.69 | 212.59 | 153.7 | 340.12
19.3 | Prateleira, acabamentos em granito cinza andorinha - espessura 2cm, conforme projeto | m² | 30.37 | 340.12 | 434.33 | 13190.6 | 212.59 | 153.7 | 340.12
19.4 | Prateleiras e escaninhos em mdf | m² | 31 | 197.57 | 252.3 | 7821.3 | 123.49 | 89.28 | 197.57
19.5 | Bancos de concreto | m² | 5.87 | 215.62 | 275.35 | 1616.3 | 134.77 | 97.44 | 215.62
19.6 | Banco e acabamento em granito | m² | 2.4 | 340.12 | 434.33 | 1042.39 | 212.59 | 153.7 | 340.12
19.7 | Peitoril em granito cinza, largura=17,00cm espessura variável e pingadeira | m | 59.9 | 107.1 | 136.77 | 8192.52 | 66.95 | 48.4 | 107.1
| CAIXA DÁGUA -15.000L | [5 empty] | -
19.8 | Preparo de superfície: jateamento abrasivo ao metal branco (interno e externo), padrão AS 3. | m² | 101.8 | 98.96 | 126.37 | 12864.47 | 61.86 | 44.72 | 98.96
19.9 | Acabamento externo: uma demão de espessura seca de primer Epóxi | m² | 50.9 | 14.43 | 18.43 | 938.09 | 9.02 | 6.52 | 14.43
19.10 | Acabamento interno: duas demãos de espessura seca de primer Epóxi | m² | 52.88 | 84.82 | 108.32 | 5727.96 | 53.02 | 38.33 | 84.82
19.11 | Pintura Externa: uma demão de poluiretano na cor amarelo | m² | 50.9 | 14.98 | 19.13 | 973.72 | 9.37 | 6.77 | 14.98
20 | SERVIÇOS FINAIS |  |  |  |  | 4132.99
20.1 | Limpeza final da obra | m² | 890.73 | 3.63 | 4.64 | 4132.99 | 2.27 | 1.64 | 3.63
21 | URBANIZAÇÃO |  |  |  |  | 41619.3
21.1 | Alambrado em mouroes de concreto "T", altura livre 2m, espaçados a cada 2m, com tela de arame galvanizado, fio 14 BWG e malha quadrada 5x5cm | m | 82.35 | 143.51 | 183.26 | 15091.46 | 89.7 | 64.85 | 143.51
21.2 | Meio-fio (guia) de concreto pre-moldado, dimensões 12x15x30x100cm (face superiorxface inferiorxaltura xcomprimento), rejuntado c/argamassa 1:4 cimento:areia, incluindo escavação e reaterro. | m | 48 | 69.26 | 88.45 | 4245.6 | 43.29 | 31.3 | 69.26
21.3 | Lançamento e espalhamento de solo em área de passeio | m³ | 11.52 | 20.2 | 25.8 | 297.22 | 12.63 | 9.13 | 20.2
21.4 | Regularizacao e compactacao manual de terreno com soquete | m² | 57.6 | 7.59 | 9.69 | 558.14 | 4.74 | 3.43 | 7.59
21.5 | Execução de passeio (calçada) em concreto 12 MPa, traço 1:3:5 (cimento /areia/brita), preparo mecânico, espessura 7cm, com junta de dilatação em madeira, incluso lançamento e adensamento | m² | 57.6 | 63.13 | 80.62 | 4643.71 | 39.46 | 28.53 | 63.13
21.6 | Plantio de grama batatais em placas incluindo terra vegetal | m² | 592.92 | 18.63 | 23.79 | 14105.57 | 11.65 | 8.42 | 18.63
21.7 | Calha em concreto simples, em meia cana, diâmetro 200 mm | m | 31.88 | 65.77 | 83.99 | 2677.6 | 3074.51 | 2222.87 | 4918.99
-
22 | ADMINISTRAÇÃO LOCAL |  |  |  |  | 128390.25
22.1 | Almoxarife com encargos complementares | h | 435 | 30.34 | 38.74 | 16851.9 | 18.96 | 13.71 | 30.34
22.2 | Auxiliar técnico com encargos complementares | h | 435 | 56.14 | 71.69 | 31185.15 | 35.09 | 25.37 | 56.14
22.3 | Encarregado geral com encargos complementares | h | 435 | 40.03 | 51.12 | 22237.2 | 25.02 | 18.09 | 40.03
22.4 | Engenheiro civil de obra junior com encargos complementares | h | 290 | 119.08 | 152.07 | 44100.3 | 74.42 | 53.81 | 119.08
22.5 | Vigia noturno com encargos complementares | h | 435 | 25.23 | 32.22 | 14015.7 | 15.77 | 11.4 | 25.23
TOTAL DO ORÇAMENTO | [5 empty] | 2067295.28

## CRONOGRAMA
CRONOGRAMA FÍSICO FINANCEIRO
CONSTRUÇÃO DO CENTRO DE EDUCAÇÃO INFANTIL EUCALIPTO
ITEM | DESCRIÇÃO | VALOR TOTAL
|  |  |  | MÊS 01 | MÊS 02 | MÊS 03 | MÊS 04 | MÊS 05 | MÊS 06 | MÊS 07 | MÊS 08 |  |  | TOTAL
1 | SERVIÇOS PRELIMINARES | 75828.49 |  | 75828.49 | 0 | 0 | 0 | 0 | 0 | 0 | 0 |  |  | 75828.49
|  | 3.668 |  | MÊS 01: 100 |  |  | 100
2 | SISTEMA DE VEDAÇÃO VERTICAL INTERNO E EXTERNO (PAREDES) | 15037.58 |  | 15037.58 | 0 | 0 | 0 | 0 | 0 | 0 | 0 |  |  | 15037.58
|  | 0.7274 |  | MÊS 01: 100 |  |  | 100
3 | ESQUADRIAS | 285601.71 |  | 171361.026 | 114240.684 | 0 | 0 | 0 | 0 | 0 | 0 |  |  | 285601.71
|  | 13.8152 |  | MÊS 01: 60; MÊS 02: 40 |  |  | 100
4 | SISTEMAS DE COBERTURA | 396878.34 |  | 0 | 138907.419 | 257970.921 | 0 | 0 | 0 | 0 | 0 |  |  | 396878.34
|  | 19.198 |  | MÊS 02: 35; MÊS 03: 65 |  |  | 100
5 | REVESTIMENTOS INTERNOS E EXTERNOS | 171498.47 |  | 0 | 0 | 0 | 171498.47 | 0 | 0 | 0 | 0 |  |  | 171498.47
|  | 8.2958 |  | MÊS 04: 100 |  |  | 100
6 | SISTEMAS DE PISOS INTERNOS E EXTERNOS (PAVIMENTAÇÃO) | 194667.23 |  | 0 | 0 | 0 | 77866.892 | 116800.338 | 0 | 0 | 0 |  |  | 194667.23
|  | 9.4165 |  | MÊS 04: 40; MÊS 05: 60 |  |  | 100
7 | PINTURA | 119775.91 |  | 0 | 0 | 0 | 0 | 119775.91 | 0 | 0 | 0 |  |  | 119775.91
|  | 5.7938 |  | MÊS 05: 100 |  |  | 100
8 | INSTALAÇÃO HIDRÁULICA | 85793.59 |  | 0 | 0 | 0 | 0 | 0 | 85793.59 | 0 | 0 |  |  | 85793.59
|  | 4.15 |  | MÊS 06: 100 |  |  | 100
9 | DRENAGEM DE ÁGUAS PLUVIAIS | 16437.45 |  | 0 | 0 | 0 | 0 | 0 | 16437.45 | 0 | 0 |  |  | 16437.45
|  | 0.79512 |  | MÊS 06: 100 |  |  | 100
10 | INSTALAÇÃO SANITÁRIA | 56907.03 |  | 0 | 0 | 0 | 0 | 0 | 56907.03 | 0 | 0 |  |  | 56907.03
|  | 2.7527 |  | MÊS 06: 100 |  |  | 100
11 | LOUÇAS E METAIS | 62932.22 |  | 0 | 0 | 0 | 0 | 0 | 62932.22 | 0 | 0 |  |  | 62932.22
|  | 3.0442 |  | MÊS 06: 100 |  |  | 100
12 | INSTALAÇÃO DE GÁS COMBUSTÍVEL | 5799.91 |  | 0 | 0 | 0 | 0 | 0 | 5799.91 | 0 | 0 |  |  | 5799.91
|  | 0.28056 |  | MÊS 06: 100 |  |  | 100
13 | SISTEMA DE PROTEÇÃO CONTRA INCÊNDIO | 62352 |  | 0 | 0 | 0 | 0 | 0 | 0 | 62352 | 0 |  |  | 62352
|  | 3.0161 |  | MÊS 07: 100 |  |  | 100
14 | INSTALAÇÕES ELÉTRICAS - 220V | 169002.43 |  | 0 | 0 | 0 | 0 | 0 | 0 | 169002.43 | 0 |  |  | 169002.43
|  | 8.1751 |  | MÊS 07: 100 |  |  | 100
15 | INSTALAÇÕES DE CLIMATIZAÇÃO | 1892.3 |  | 0 | 0 | 0 | 0 | 0 | 0 | 1892.3 | 0 |  |  | 1892.3
|  | 0.091535 |  | MÊS 07: 100 |  |  | 100
16 | INSTALAÇÕES DE REDE ESTRUTURADA | 56541.64 |  | 0 | 0 | 0 | 0 | 0 | 0 | 0 | 56541.64 |  |  | 56541.64
|  | 2.7351 |  | MÊS 08: 100 |  |  | 100
17 | SISTEMA DE EXAUSTÃO MECÂNICA | 14753 |  | 0 | 0 | 0 | 0 | 0 | 0 | 0 | 14753 |  |  | 14753
|  | 0.71364 |  | MÊS 08: 100 |  |  | 100
18 | SISTEMA DE PROTEÇÃO CONTRA DESCARGAS ATMOSFÉRICAS (SPDA) | 30231.17 |  | 0 | 0 | 0 | 0 | 0 | 0 | 0 | 30231.17 |  |  | 30231.17
|  | 1.4624 |  | MÊS 08: 100 |  |  | 100
19 | SERVIÇOS COMPLEMENTARES | 71222.27 |  | 0 | 0 | 0 | 0 | 0 | 0 | 0 | 71222.27 |  |  | 71222.27
|  | 3.4452 |  | MÊS 08: 100 |  |  | 100
20 | SERVIÇOS FINAIS | 4132.99 |  | 0 | 0 | 0 | 0 | 0 | 0 | 0 | 4132.99 |  |  | 4132.99
|  | 0.19992 |  | MÊS 08: 100 |  |  | 100
21 | URBANIZAÇÃO | 41619.3 |  | 0 | 0 | 0 | 0 | 0 | 0 | 0 | 41619.3 |  |  | 41619.3
|  | 2.0132 |  | MÊS 08: 100 |  |  | 100
22 | ADMINISTRAÇÃO LOCAL | 128390.25 |  | 16048.7812 | 16048.7812 | 16048.7812 | 16048.7812 | 16048.7812 | 16048.7812 | 16048.7812 | 16048.7812 |  |  | 128390.25
|  | 6.2105 |  | 12.5 | 12.5 | 12.5 | 12.5 | 12.5 | 12.5 | 12.5 | 12.5 |  |  | 100
| TOTAL | 2067295.28 | R$ / MÊS | 278275.8773 | 269196.8843 | 274019.7022 | 265414.1433 | 252625.0293 | 243918.9813 | 249295.5112 | 234549.1512 | 0 | 0 | 2067295.28
|  | 100 | % / MÊS | 13.4609 | 13.0217 | 13.255 | 12.8387 | 12.2201 | 11.7989 | 12.059 | 11.3457 |  |  | 100%
0.13461
| ACUMULADO |  | R$ | 278275.8773 | 269196.8843 | 274019.7022 | 265414.1433 | 252625.0293 | 243918.9813 | 249295.5112 | 234549.1512
|  |  | % | 13.46% | 13.02% | 13.25% | 12.84% | 12.22% | 11.8% | 12.06% | 11.35%